## 桃園氣象數據
桃園
Column1.DataTime | Dry Bulb | Wet Bulb
2025-01-06T01:00:00+08:00 | 16.1 | 14.0131
2025-01-06T02:00:00+08:00 | 15.8 | 13.3839
2025-01-06T03:00:00+08:00 | 15.7 | 12.95
2025-01-06T04:00:00+08:00 | 15.1 | 12.4915
2025-01-06T05:00:00+08:00 | 15.4 | 12.4417
2025-01-06T06:00:00+08:00 | 15.1 | 11.937
2025-01-06T07:00:00+08:00 | 15.1 | 11.8262
2025-01-06T08:00:00+08:00 | 16.1 | 12.0773
2025-01-06T09:00:00+08:00 | 17.0 | 12.4318
2025-01-06T10:00:00+08:00 | 17.8 | 12.7907
2025-01-06T11:00:00+08:00 | 18.2 | 13.1472
2025-01-06T12:00:00+08:00 | 18.2 | 12.9008
2025-01-06T13:00:00+08:00 | 18.0 | 12.4777
2025-01-06T14:00:00+08:00 | 17.8 | 12.056
2025-01-06T15:00:00+08:00 | 17.4 | 11.7088
2025-01-06T16:00:00+08:00 | 16.9 | 11.3945
2025-01-06T17:00:00+08:00 | 16.1 | 11.3904
2025-01-06T18:00:00+08:00 | 15.5 | 10.966
2025-01-06T19:00:00+08:00 | 15.6 | 10.8297
2025-01-06T20:00:00+08:00 | 15.3 | 10.8982
2025-01-06T21:00:00+08:00 | 14.8 | 10.337
2025-01-06T22:00:00+08:00 | 14.6 | 9.9383
2025-01-06T23:00:00+08:00 | 14.1 | 9.708
2025-01-07T00:00:00+08:00 | 14.1 | 9.6003
2025-01-07T01:00:00+08:00 | 14.0 | 9.296
2025-01-07T02:00:00+08:00 | 14.0 | 9.4035
2025-01-07T03:00:00+08:00 | 14.0 | 9.0809
2025-01-07T04:00:00+08:00 | 13.7 | 8.9233
2025-01-07T05:00:00+08:00 | 13.6 | 9.0469
2025-01-07T06:00:00+08:00 | 13.7 | 9.0297
2025-01-07T07:00:00+08:00 | 13.8 | 9.3318
2025-01-07T08:00:00+08:00 | 14.7 | 9.9174
2025-01-07T09:00:00+08:00 | 16.0 | 10.7254
2025-01-07T10:00:00+08:00 | 16.6 | 10.8954
2025-01-07T11:00:00+08:00 | 17.3 | 11.2552
2025-01-07T12:00:00+08:00 | 18.6 | 12.3674
2025-01-07T13:00:00+08:00 | 18.7 | 13.091
2025-01-07T14:00:00+08:00 | 18.1 | 12.5653
2025-01-07T15:00:00+08:00 | 17.3 | 11.985
2025-01-07T16:00:00+08:00 | 16.7 | 11.9274
2025-01-07T17:00:00+08:00 | 15.8 | 11.3493
2025-01-07T18:00:00+08:00 | 15.6 | 11.0559
2025-01-07T19:00:00+08:00 | 15.6 | 11.2816
2025-01-07T20:00:00+08:00 | 15.6 | 11.3943
2025-01-07T21:00:00+08:00 | 15.5 | 11.5278
2025-01-07T22:00:00+08:00 | 15.3 | 11.2332
2025-01-07T23:00:00+08:00 | 15.3 | 11.2332
2025-01-08T00:00:00+08:00 | 15.2 | 11.0307
2025-01-08T01:00:00+08:00 | 15.2 | 11.0307
2025-01-08T02:00:00+08:00 | 15.2 | 11.2531
2025-01-08T03:00:00+08:00 | 15.1 | 11.4939
2025-01-08T04:00:00+08:00 | 15.4 | 11.8832
2025-01-08T05:00:00+08:00 | 15.5 | 12.088
2025-01-08T06:00:00+08:00 | 15.8 | 12.3675
2025-01-08T07:00:00+08:00 | 15.8 | 12.819
2025-01-08T08:00:00+08:00 | 15.4 | 13.2251
2025-01-08T09:00:00+08:00 | 16.0 | 13.8028
2025-01-08T10:00:00+08:00 | 16.3 | 13.0621
2025-01-08T11:00:00+08:00 | 17.7 | 13.7809
2025-01-08T12:00:00+08:00 | 18.2 | 14.1212
2025-01-08T13:00:00+08:00 | 18.1 | 14.5101
2025-01-08T14:00:00+08:00 | 18.3 | 14.6964
2025-01-08T15:00:00+08:00 | 17.4 | 14.0934
2025-01-08T16:00:00+08:00 | 17.3 | 13.9997
2025-01-08T17:00:00+08:00 | 16.2 | 13.7669
2025-01-08T18:00:00+08:00 | 15.8 | 13.8368
2025-01-08T19:00:00+08:00 | 15.6 | 13.5304
2025-01-08T20:00:00+08:00 | 15.6 | 13.4177
2025-01-08T21:00:00+08:00 | 15.9 | 13.3663
2025-01-08T22:00:00+08:00 | 16.0 | 13.3482
2025-01-08T23:00:00+08:00 | 16.4 | 13.2705
2025-01-09T00:00:00+08:00 | 16.6 | 13.5738
2025-01-09T01:00:00+08:00 | 16.1 | 13.1021
2025-01-09T02:00:00+08:00 | 15.8 | 12.5933
2025-01-09T03:00:00+08:00 | 15.6 | 11.6194
2025-01-09T04:00:00+08:00 | 15.6 | 11.3943
2025-01-09T05:00:00+08:00 | 15.6 | 11.2816
2025-01-09T06:00:00+08:00 | 15.7 | 11.1458
2025-01-09T07:00:00+08:00 | 15.6 | 11.3943
2025-01-09T08:00:00+08:00 | 15.8 | 11.4627
2025-01-09T09:00:00+08:00 | 16.2 | 11.5951
2025-01-09T10:00:00+08:00 | 16.2 | 11.4799
2025-01-09T11:00:00+08:00 | 16.7 | 11.575
2025-01-09T12:00:00+08:00 | 17.1 | 11.9285
2025-01-09T13:00:00+08:00 | 16.0 | 11.1862
2025-01-09T14:00:00+08:00 | 15.3 | 10.8982
2025-01-09T15:00:00+08:00 | 14.6 | 10.8128
2025-01-09T16:00:00+08:00 | 13.7 | 10.1984
2025-01-09T17:00:00+08:00 | 13.5 | 9.8019
2025-01-09T18:00:00+08:00 | 13.6 | 9.9998
2025-01-09T19:00:00+08:00 | 13.1 | 9.5387
2025-01-09T20:00:00+08:00 | 13.0 | 9.2385
2025-01-09T21:00:00+08:00 | 13.0 | 9.0308
2025-01-09T22:00:00+08:00 | 12.9 | 8.9399
2025-01-09T23:00:00+08:00 | 12.8 | 8.7459
2025-01-10T00:00:00+08:00 | 12.7 | 8.7581
2025-01-10T01:00:00+08:00 | 12.3 | 8.293
2025-01-10T02:00:00+08:00 | 12.3 | 8.0905
2025-01-10T03:00:00+08:00 | 11.7 | 8.2476
2025-01-10T04:00:00+08:00 | 11.7 | 8.2476
2025-01-10T05:00:00+08:00 | 11.2 | 7.8849
2025-01-10T06:00:00+08:00 | 11.1 | 8.0877
2025-01-10T07:00:00+08:00 | 11.1 | 7.8906
2025-01-10T08:00:00+08:00 | 11.5 | 8.0631
2025-01-10T09:00:00+08:00 | 11.3 | 8.0763
2025-01-10T10:00:00+08:00 | 11.5 | 8.262
2025-01-10T11:00:00+08:00 | 11.2 | 8.0822
2025-01-10T12:00:00+08:00 | 11.3 | 8.374
2025-01-10T13:00:00+08:00 | 11.3 | 8.0763
2025-01-10T14:00:00+08:00 | 11.4 | 7.872
2025-01-10T15:00:00+08:00 | 11.9 | 8.2312
2025-01-10T16:00:00+08:00 | 12.1 | 8.3134
2025-01-10T17:00:00+08:00 | 12.0 | 8.5242
2025-01-10T18:00:00+08:00 | 12.3 | 8.9028
2025-01-10T19:00:00+08:00 | 12.4 | 8.791
2025-01-10T20:00:00+08:00 | 12.7 | 8.7581
2025-01-10T21:00:00+08:00 | 12.9 | 8.8364
2025-01-10T22:00:00+08:00 | 12.7 | 8.7581
2025-01-10T23:00:00+08:00 | 12.6 | 8.5647
2025-01-11T00:00:00+08:00 | 12.4 | 8.4853
2025-01-11T01:00:00+08:00 | 12.5 | 8.9854
2025-01-11T02:00:00+08:00 | 12.6 | 8.8722
2025-01-11T03:00:00+08:00 | 12.8 | 9.1586
2025-01-11T04:00:00+08:00 | 12.7 | 8.6553
2025-01-11T05:00:00+08:00 | 12.5 | 8.2702
2025-01-11T06:00:00+08:00 | 12.4 | 8.3836
2025-01-11T07:00:00+08:00 | 12.1 | 8.4143
2025-01-11T08:00:00+08:00 | 12.7 | 8.8609
2025-01-11T09:00:00+08:00 | 13.7 | 9.6671
2025-01-11T10:00:00+08:00 | 14.2 | 10.0137
2025-01-11T11:00:00+08:00 | 15.0 | 10.7382
2025-01-11T12:00:00+08:00 | 13.9 | 10.8118
2025-01-11T13:00:00+08:00 | 13.4 | 10.343
2025-01-11T14:00:00+08:00 | 12.7 | 9.7905
2025-01-11T15:00:00+08:00 | 11.9 | 9.8557
2025-01-11T16:00:00+08:00 | 12.3 | 9.9295
2025-01-11T17:00:00+08:00 | 12.7 | 9.9984
2025-01-11T18:00:00+08:00 | 12.3 | 9.7229
2025-01-11T19:00:00+08:00 | 12.2 | 9.1158
2025-01-11T20:00:00+08:00 | 12.4 | 8.791
2025-01-11T21:00:00+08:00 | 12.6 | 8.9748
2025-01-11T22:00:00+08:00 | 12.9 | 8.9399
2025-01-11T23:00:00+08:00 | 13.1 | 8.1846
2025-01-12T00:00:00+08:00 | 13.1 | 8.2888
2025-01-12T01:00:00+08:00 | 13.0 | 8.2008
2025-01-12T02:00:00+08:00 | 11.9 | 8.432
2025-01-12T03:00:00+08:00 | 10.2 | 7.827
2025-01-12T04:00:00+08:00 | 12.8 | 8.849
2025-01-12T05:00:00+08:00 | 12.8 | 8.6428
2025-01-12T06:00:00+08:00 | 12.2 | 7.8998
2025-01-12T07:00:00+08:00 | 11.9 | 7.6312
2025-01-12T08:00:00+08:00 | 13.0 | 7.9931
2025-01-12T09:00:00+08:00 | 14.2 | 8.6031
2025-01-12T10:00:00+08:00 | 14.7 | 9.0308
2025-01-12T11:00:00+08:00 | 15.3 | 9.5442
2025-01-12T12:00:00+08:00 | 16.2 | 9.7171
2025-01-12T13:00:00+08:00 | 16.6 | 7.9716
2025-01-12T14:00:00+08:00 | 16.8 | 7.5377
2025-01-12T15:00:00+08:00 | 15.8 | 8.6596
2025-01-12T16:00:00+08:00 | 15.5 | 7.6746
2025-01-12T17:00:00+08:00 | 14.1 | 7.857
2025-01-12T18:00:00+08:00 | 12.9 | 7.2825
2025-01-12T19:00:00+08:00 | 12.2 | 6.7909
2025-01-12T20:00:00+08:00 | 11.6 | 6.477
2025-01-12T21:00:00+08:00 | 11.8 | 6.8473
2025-01-12T22:00:00+08:00 | 11.9 | 7.0337
2025-01-12T23:00:00+08:00 | 11.5 | 6.6848
2025-01-13T00:00:00+08:00 | 11.9 | 6.9341
2025-01-13T01:00:00+08:00 | 12.8 | 7.3016
2025-01-13T02:00:00+08:00 | 12.9 | 7.4908
2025-01-13T03:00:00+08:00 | 12.6 | 7.5418
2025-01-13T04:00:00+08:00 | 12.6 | 7.5418
2025-01-13T05:00:00+08:00 | 13.0 | 7.8891
2025-01-13T06:00:00+08:00 | 12.9 | 7.9058
2025-01-13T07:00:00+08:00 | 12.8 | 7.9217
2025-01-13T08:00:00+08:00 | 14.5 | 9.081
2025-01-13T09:00:00+08:00 | 16.4 | 10.2461
2025-01-13T10:00:00+08:00 | 17.5 | 10.6726
2025-01-13T11:00:00+08:00 | 18.6 | 11.4501
2025-01-13T12:00:00+08:00 | 19.5 | 11.7713
2025-01-13T13:00:00+08:00 | 19.9 | 12.0944
2025-01-13T14:00:00+08:00 | 20.3 | 12.2711
2025-01-13T15:00:00+08:00 | 20.0 | 12.3188
2025-01-13T16:00:00+08:00 | 19.3 | 12.1632
2025-01-13T17:00:00+08:00 | 17.5 | 11.5499
2025-01-13T18:00:00+08:00 | 16.1 | 10.929
2025-01-13T19:00:00+08:00 | 15.4 | 10.6514
2025-01-13T20:00:00+08:00 | 15.1 | 10.4953
2025-01-13T21:00:00+08:00 | 14.5 | 10.1765
2025-01-13T22:00:00+08:00 | 14.1 | 9.9232
2025-01-13T23:00:00+08:00 | 13.1 | 9.3301
2025-01-14T00:00:00+08:00 | 12.9 | 9.458
2025-01-14T01:00:00+08:00 | 13.2 | 9.6309
2025-01-14T02:00:00+08:00 | 12.6 | 9.6964
2025-01-14T03:00:00+08:00 | 12.7 | 9.6867
2025-01-14T04:00:00+08:00 | 13.5 | 9.8019
2025-01-14T05:00:00+08:00 | 13.4 | 9.4996
2025-01-14T06:00:00+08:00 | 12.6 | 9.0776
2025-01-14T07:00:00+08:00 | 12.4 | 8.9953
2025-01-14T08:00:00+08:00 | 15.7 | 10.6911
2025-01-14T09:00:00+08:00 | 18.0 | 11.6009
2025-01-14T10:00:00+08:00 | 19.3 | 12.9662
2025-01-14T11:00:00+08:00 | 19.2 | 13.4005
2025-01-14T12:00:00+08:00 | 18.6 | 13.6279
2025-01-14T13:00:00+08:00 | 19.3 | 15.0076
2025-01-14T14:00:00+08:00 | 18.9 | 13.8964
2025-01-14T15:00:00+08:00 | 19.1 | 15.3186
2025-01-14T16:00:00+08:00 | 18.6 | 15.3397
2025-01-14T17:00:00+08:00 | 17.8 | 15.7726
2025-01-14T18:00:00+08:00 | 16.7 | 15.287
2025-01-14T19:00:00+08:00 | 15.9 | 14.7313
2025-01-14T20:00:00+08:00 | 16.1 | 14.9283
2025-01-14T21:00:00+08:00 | 16.0 | 14.9444
2025-01-14T22:00:00+08:00 | 16.4 | 15.2238
2025-01-14T23:00:00+08:00 | 16.8 | 15.3851
2025-01-15T00:00:00+08:00 | 16.7 | 15.287
2025-01-15T01:00:00+08:00 | 16.5 | 15.2066
2025-01-15T02:00:00+08:00 | 16.5 | 15.2066
2025-01-15T03:00:00+08:00 | 16.3 | 15.1253
2025-01-15T04:00:00+08:00 | 15.4 | 14.0127
2025-01-15T05:00:00+08:00 | 15.0 | 13.6206
2025-01-15T06:00:00+08:00 | 14.9 | 13.8583
2025-01-15T07:00:00+08:00 | 14.6 | 13.3396
2025-01-15T08:00:00+08:00 | 15.1 | 12.3805
2025-01-15T09:00:00+08:00 | 14.4 | 11.4982
2025-01-15T10:00:00+08:00 | 14.3 | 11.2953
2025-01-15T11:00:00+08:00 | 14.1 | 11.2152
2025-01-15T12:00:00+08:00 | 13.7 | 10.731
2025-01-15T13:00:00+08:00 | 13.6 | 10.637
2025-01-15T14:00:00+08:00 | 13.3 | 10.3548
2025-01-15T15:00:00+08:00 | 13.2 | 9.7357
2025-01-15T16:00:00+08:00 | 13.3 | 9.6181
2025-01-15T17:00:00+08:00 | 13.3 | 9.7231
2025-01-15T18:00:00+08:00 | 13.1 | 9.4343
2025-01-15T19:00:00+08:00 | 12.7 | 9.4796
2025-01-15T20:00:00+08:00 | 12.7 | 9.273
2025-01-15T21:00:00+08:00 | 12.5 | 8.7806
2025-01-15T22:00:00+08:00 | 12.4 | 8.5871
2025-01-15T23:00:00+08:00 | 12.1 | 8.3134
2025-01-16T00:00:00+08:00 | 12.0 | 8.1217
2025-01-16T01:00:00+08:00 | 11.8 | 8.0397
2025-01-16T02:00:00+08:00 | 12.0 | 8.0213
2025-01-16T03:00:00+08:00 | 11.9 | 7.8309
2025-01-16T04:00:00+08:00 | 11.9 | 7.8309
2025-01-16T05:00:00+08:00 | 11.8 | 7.6411
2025-01-16T06:00:00+08:00 | 11.9 | 8.1309
2025-01-16T07:00:00+08:00 | 12.0 | 8.5242
2025-01-16T08:00:00+08:00 | 13.0 | 9.1346
2025-01-16T09:00:00+08:00 | 13.7 | 9.3485
2025-01-16T10:00:00+08:00 | 14.3 | 9.7793
2025-01-16T11:00:00+08:00 | 14.9 | 10.3163
2025-01-16T12:00:00+08:00 | 14.7 | 10.4666
2025-01-16T13:00:00+08:00 | 13.9 | 9.742
2025-01-16T14:00:00+08:00 | 13.1 | 9.6431
2025-01-16T15:00:00+08:00 | 12.1 | 9.0223
2025-01-16T16:00:00+08:00 | 11.3 | 8.5735
2025-01-16T17:00:00+08:00 | 11.9 | 8.8354
2025-01-16T18:00:00+08:00 | 12.5 | 9.2933
2025-01-16T19:00:00+08:00 | 12.7 | 9.5831
2025-01-16T20:00:00+08:00 | 12.7 | 9.7905
2025-01-16T21:00:00+08:00 | 12.4 | 9.6113
2025-01-16T22:00:00+08:00 | 12.8 | 9.7805
2025-01-16T23:00:00+08:00 | 13.3 | 8.9891
2025-01-17T00:00:00+08:00 | 13.5 | 8.7465
2025-01-17T01:00:00+08:00 | 13.1 | 8.8094
2025-01-17T02:00:00+08:00 | 13.1 | 8.7053
2025-01-17T03:00:00+08:00 | 13.1 | 8.4971
2025-01-17T04:00:00+08:00 | 12.6 | 8.1555
2025-01-17T05:00:00+08:00 | 12.9 | 8.2162
2025-01-17T06:00:00+08:00 | 12.8 | 8.1278
2025-01-17T07:00:00+08:00 | 12.3 | 7.5848
2025-01-17T08:00:00+08:00 | 13.3 | 7.9387
2025-01-17T09:00:00+08:00 | 14.3 | 8.7985
2025-01-17T10:00:00+08:00 | 15.2 | 9.5724
2025-01-17T11:00:00+08:00 | 15.7 | 10.0023
2025-01-17T12:00:00+08:00 | 15.9 | 10.1742
2025-01-17T13:00:00+08:00 | 15.9 | 10.1742
2025-01-17T14:00:00+08:00 | 15.8 | 10.2042
2025-01-17T15:00:00+08:00 | 15.6 | 10.2607
2025-01-17T16:00:00+08:00 | 15.1 | 10.0489
2025-01-17T17:00:00+08:00 | 14.5 | 9.7399
2025-01-17T18:00:00+08:00 | 13.7 | 8.8169
2025-01-17T19:00:00+08:00 | 13.3 | 8.8843
2025-01-17T20:00:00+08:00 | 13.2 | 8.7948
2025-01-17T21:00:00+08:00 | 12.9 | 8.733
2025-01-17T22:00:00+08:00 | 13.2 | 9.0037
2025-01-17T23:00:00+08:00 | 12.9 | 8.733
2025-01-18T00:00:00+08:00 | 13.1 | 9.2258
2025-01-18T01:00:00+08:00 | 13.4 | 9.1841
2025-01-18T02:00:00+08:00 | 13.3 | 9.6181
2025-01-18T03:00:00+08:00 | 13.5 | 9.6964
2025-01-18T04:00:00+08:00 | 13.4 | 9.71
2025-01-18T05:00:00+08:00 | 13.4 | 9.71
2025-01-18T06:00:00+08:00 | 13.1 | 9.6431
2025-01-18T07:00:00+08:00 | 13.6 | 10.1058
2025-01-18T08:00:00+08:00 | 15.1 | 11.0507
2025-01-18T09:00:00+08:00 | 17.5 | 12.161
2025-01-18T10:00:00+08:00 | 18.9 | 12.8826
2025-01-18T11:00:00+08:00 | 20.3 | 13.8217
2025-01-18T12:00:00+08:00 | 20.7 | 14.4377
2025-01-18T13:00:00+08:00 | 20.2 | 14.6685
2025-01-18T14:00:00+08:00 | 19.7 | 14.7402
2025-01-18T15:00:00+08:00 | 19.0 | 14.485
2025-01-18T16:00:00+08:00 | 18.7 | 14.3354
2025-01-18T17:00:00+08:00 | 18.3 | 14.2131
2025-01-18T18:00:00+08:00 | 17.5 | 14.1872
2025-01-18T19:00:00+08:00 | 17.2 | 13.6717
2025-01-18T20:00:00+08:00 | 17.1 | 13.8122
2025-01-18T21:00:00+08:00 | 17.5 | 14.0692
2025-01-18T22:00:00+08:00 | 16.4 | 13.9584
2025-01-18T23:00:00+08:00 | 15.8 | 14.1773
2025-01-19T00:00:00+08:00 | 15.8 | 14.8612
2025-01-19T01:00:00+08:00 | 15.7 | 14.8764
2025-01-19T02:00:00+08:00 | 15.2 | 14.4937
2025-01-19T03:00:00+08:00 | 14.7 | 13.9966
2025-01-19T04:00:00+08:00 | 14.5 | 13.9096
2025-01-19T05:00:00+08:00 | 14.6 | 14.0092
2025-01-19T06:00:00+08:00 | 14.5 | 13.4634
2025-01-19T07:00:00+08:00 | 14.4 | 13.2538
2025-01-19T08:00:00+08:00 | 13.9 | 12.7613
2025-01-19T09:00:00+08:00 | 14.6 | 13.0068
2025-01-19T10:00:00+08:00 | 15.4 | 13.113
2025-01-19T11:00:00+08:00 | 15.9 | 13.3663
2025-01-19T12:00:00+08:00 | 16.1 | 13.5573
2025-01-19T13:00:00+08:00 | 16.3 | 13.1764
2025-01-19T14:00:00+08:00 | 16.6 | 13.5738
2025-01-19T15:00:00+08:00 | 17.1 | 14.0455
2025-01-19T16:00:00+08:00 | 15.9 | 13.253
2025-01-19T17:00:00+08:00 | 15.7 | 12.3869
2025-01-19T18:00:00+08:00 | 14.9 | 11.8597
2025-01-19T19:00:00+08:00 | 14.9 | 11.9699
2025-01-19T20:00:00+08:00 | 14.8 | 11.4359
2025-01-19T21:00:00+08:00 | 14.5 | 11.2654
2025-01-19T22:00:00+08:00 | 13.2 | 10.7887
2025-01-19T23:00:00+08:00 | 13.0 | 10.8089
2025-01-20T00:00:00+08:00 | 13.0 | 10.8089
2025-01-20T01:00:00+08:00 | 12.5 | 10.5379
2025-01-20T02:00:00+08:00 | 12.8 | 10.6168
2025-01-20T03:00:00+08:00 | 12.5 | 10.2245
2025-01-20T04:00:00+08:00 | 13.9 | 10.7046
2025-01-20T05:00:00+08:00 | 13.6 | 10.2119
2025-01-20T06:00:00+08:00 | 13.4 | 9.9207
2025-01-20T07:00:00+08:00 | 13.4 | 9.71
2025-01-20T08:00:00+08:00 | 15.0 | 10.6275
2025-01-20T09:00:00+08:00 | 17.3 | 12.345
2025-01-20T10:00:00+08:00 | 18.8 | 12.7962
2025-01-20T11:00:00+08:00 | 19.5 | 13.4009
2025-01-20T12:00:00+08:00 | 19.4 | 13.0518
2025-01-20T13:00:00+08:00 | 19.3 | 13.0975
2025-01-20T14:00:00+08:00 | 18.4 | 12.3237
2025-01-20T15:00:00+08:00 | 17.3 | 11.8644
2025-01-20T16:00:00+08:00 | 16.8 | 11.8993
2025-01-20T17:00:00+08:00 | 16.4 | 11.6589
2025-01-20T18:00:00+08:00 | 16.0 | 11.1862
2025-01-20T19:00:00+08:00 | 16.0 | 11.3009
2025-01-20T20:00:00+08:00 | 16.0 | 11.8719
2025-01-20T21:00:00+08:00 | 15.7 | 11.5981
2025-01-20T22:00:00+08:00 | 15.4 | 11.3244
2025-01-20T23:00:00+08:00 | 15.4 | 11.4363
2025-01-21T00:00:00+08:00 | 15.4 | 11.6598
2025-01-21T01:00:00+08:00 | 15.5 | 11.752
2025-01-21T02:00:00+08:00 | 15.4 | 11.548
2025-01-21T03:00:00+08:00 | 15.5 | 11.864
2025-01-21T04:00:00+08:00 | 15.7 | 11.5981
2025-01-21T05:00:00+08:00 | 15.7 | 11.3722
2025-01-21T06:00:00+08:00 | 15.3 | 11.3447
2025-01-21T07:00:00+08:00 | 15.5 | 11.5278
2025-01-21T08:00:00+08:00 | 16.6 | 12.071
2025-01-21T09:00:00+08:00 | 18.1 | 12.9354
2025-01-21T10:00:00+08:00 | 19.4 | 13.445
2025-01-21T11:00:00+08:00 | 20.9 | 14.6105
2025-01-21T12:00:00+08:00 | 21.5 | 14.4211
2025-01-21T13:00:00+08:00 | 22.4 | 15.4728
2025-01-21T14:00:00+08:00 | 21.3 | 15.6408
2025-01-21T15:00:00+08:00 | 21.2 | 15.6871
2025-01-21T16:00:00+08:00 | 20.9 | 14.7471
2025-01-21T17:00:00+08:00 | 19.4 | 14.0893
2025-01-21T18:00:00+08:00 | 18.5 | 13.6619
2025-01-21T19:00:00+08:00 | 18.3 | 13.6046
2025-01-21T20:00:00+08:00 | 18.2 | 13.6362
2025-01-21T21:00:00+08:00 | 18.0 | 13.576
2025-01-21T22:00:00+08:00 | 18.3 | 13.7268
2025-01-21T23:00:00+08:00 | 18.1 | 13.6669
2025-01-22T00:00:00+08:00 | 18.5 | 14.0305
2025-01-22T01:00:00+08:00 | 18.5 | 14.0305
2025-01-22T02:00:00+08:00 | 18.5 | 14.0305
2025-01-22T03:00:00+08:00 | 18.5 | 13.9079
2025-01-22T04:00:00+08:00 | 18.3 | 13.9704
2025-01-22T05:00:00+08:00 | 18.1 | 14.0293
2025-01-22T06:00:00+08:00 | 16.7 | 14.4766
2025-01-22T07:00:00+08:00 | 16.6 | 13.8042
2025-01-22T08:00:00+08:00 | 17.4 | 14.5635
2025-01-22T09:00:00+08:00 | 19.1 | 15.4417
2025-01-22T10:00:00+08:00 | 19.9 | 16.0614
2025-01-22T11:00:00+08:00 | 19.2 | 16.1494
2025-01-22T12:00:00+08:00 | 18.3 | 16.017
2025-01-22T13:00:00+08:00 | 18.7 | 15.9184
2025-01-22T14:00:00+08:00 | 18.7 | 15.9184
2025-01-22T15:00:00+08:00 | 18.6 | 15.7025
2025-01-22T16:00:00+08:00 | 18.0 | 15.6092
2025-01-22T17:00:00+08:00 | 17.6 | 16.0511
2025-01-22T18:00:00+08:00 | 16.8 | 15.8508
2025-01-22T19:00:00+08:00 | 16.2 | 15.257
2025-01-22T20:00:00+08:00 | 16.1 | 15.2732
2025-01-22T21:00:00+08:00 | 16.4 | 15.6866
2025-01-22T22:00:00+08:00 | 16.4 | 15.6866
2025-01-22T23:00:00+08:00 | 16.4 | 15.6866
2025-01-23T00:00:00+08:00 | 16.3 | 15.703
2025-01-23T01:00:00+08:00 | 16.4 | 15.8026
2025-01-23T02:00:00+08:00 | 16.1 | 15.5037
2025-01-23T03:00:00+08:00 | 15.8 | 14.9756
2025-01-23T04:00:00+08:00 | 15.7 | 14.7622
2025-01-23T05:00:00+08:00 | 15.9 | 14.8456
2025-01-23T06:00:00+08:00 | 16.0 | 14.8298
2025-01-23T07:00:00+08:00 | 15.9 | 14.7313
2025-01-23T08:00:00+08:00 | 15.9 | 14.7313
2025-01-23T09:00:00+08:00 | 16.3 | 14.7799
2025-01-23T10:00:00+08:00 | 16.6 | 14.9576
2025-01-23T11:00:00+08:00 | 17.1 | 14.9784
2025-01-23T12:00:00+08:00 | 16.7 | 14.5922
2025-01-23T13:00:00+08:00 | 17.3 | 14.4686
2025-01-23T14:00:00+08:00 | 17.3 | 14.82
2025-01-23T15:00:00+08:00 | 17.2 | 14.6074
2025-01-23T16:00:00+08:00 | 16.7 | 14.5922
2025-01-23T17:00:00+08:00 | 16.4 | 14.5325
2025-01-23T18:00:00+08:00 | 16.2 | 14.6821
2025-01-23T19:00:00+08:00 | 16.2 | 14.6821
2025-01-23T20:00:00+08:00 | 16.4 | 14.6475
2025-01-23T21:00:00+08:00 | 16.5 | 14.7448
2025-01-23T22:00:00+08:00 | 16.4 | 14.993
2025-01-23T23:00:00+08:00 | 16.5 | 15.2066
2025-01-24T00:00:00+08:00 | 16.7 | 15.5193
2025-01-24T01:00:00+08:00 | 16.8 | 15.7342
2025-01-24T02:00:00+08:00 | 16.8 | 15.6178
2025-01-24T03:00:00+08:00 | 17.1 | 15.6791
2025-01-24T04:00:00+08:00 | 17.0 | 15.6979
2025-01-24T05:00:00+08:00 | 16.9 | 15.833
2025-01-24T06:00:00+08:00 | 16.8 | 15.7342
2025-01-24T07:00:00+08:00 | 16.7 | 15.5193
2025-01-24T08:00:00+08:00 | 16.9 | 15.7163
2025-01-24T09:00:00+08:00 | 17.5 | 16.3073
2025-01-24T10:00:00+08:00 | 17.7 | 16.2673
2025-01-24T11:00:00+08:00 | 18.4 | 16.5933
2025-01-24T12:00:00+08:00 | 18.1 | 16.3014
2025-01-24T13:00:00+08:00 | 17.9 | 16.2256
2025-01-24T14:00:00+08:00 | 17.7 | 16.0306
2025-01-24T15:00:00+08:00 | 17.6 | 15.933
2025-01-24T16:00:00+08:00 | 17.4 | 15.8556
2025-01-24T17:00:00+08:00 | 17.1 | 15.7962
2025-01-24T18:00:00+08:00 | 17.1 | 16.0304
2025-01-24T19:00:00+08:00 | 17.4 | 16.3266
2025-01-24T20:00:00+08:00 | 18.1 | 16.1822
2025-01-24T21:00:00+08:00 | 18.2 | 16.2792
2025-01-24T22:00:00+08:00 | 18.1 | 16.3014
2025-01-24T23:00:00+08:00 | 18.2 | 16.1597
2025-01-25T00:00:00+08:00 | 18.2 | 16.2792
2025-01-25T01:00:00+08:00 | 18.1 | 16.3014
2025-01-25T02:00:00+08:00 | 18.0 | 16.2041
2025-01-25T03:00:00+08:00 | 17.3 | 15.6404
2025-01-25T04:00:00+08:00 | 16.7 | 14.8236
2025-01-25T05:00:00+08:00 | 16.8 | 14.9206
2025-01-25T06:00:00+08:00 | 16.7 | 15.1711
2025-01-25T07:00:00+08:00 | 16.7 | 15.4031
2025-01-25T08:00:00+08:00 | 16.6 | 15.3048
2025-01-25T09:00:00+08:00 | 17.7 | 15.5575
2025-01-25T10:00:00+08:00 | 17.3 | 15.1714
2025-01-25T11:00:00+08:00 | 17.0 | 15.2312
2025-01-25T12:00:00+08:00 | 17.3 | 15.2886
2025-01-25T13:00:00+08:00 | 16.8 | 15.0366
2025-01-25T14:00:00+08:00 | 17.5 | 15.2468
2025-01-25T15:00:00+08:00 | 18.1 | 14.989
2025-01-25T16:00:00+08:00 | 18.0 | 14.8946
2025-01-25T17:00:00+08:00 | 17.6 | 14.5173
2025-01-25T18:00:00+08:00 | 17.5 | 14.5407
2025-01-25T19:00:00+08:00 | 17.4 | 14.3286
2025-01-25T20:00:00+08:00 | 17.5 | 14.4229
2025-01-25T21:00:00+08:00 | 17.5 | 14.5407
2025-01-25T22:00:00+08:00 | 17.3 | 14.4686
2025-01-25T23:00:00+08:00 | 17.3 | 14.4686
2025-01-26T00:00:00+08:00 | 17.2 | 14.3737
2025-01-26T01:00:00+08:00 | 17.0 | 14.0675
2025-01-26T02:00:00+08:00 | 17.1 | 14.0455
2025-01-26T03:00:00+08:00 | 16.8 | 13.6467
2025-01-26T04:00:00+08:00 | 16.6 | 13.5738
2025-01-26T05:00:00+08:00 | 16.3 | 13.6338
2025-01-26T06:00:00+08:00 | 16.7 | 13.8991
2025-01-26T07:00:00+08:00 | 16.9 | 14.0889
2025-01-26T08:00:00+08:00 | 17.2 | 14.1399
2025-01-26T09:00:00+08:00 | 17.8 | 14.4685
2025-01-26T10:00:00+08:00 | 16.6 | 14.6111
2025-01-26T11:00:00+08:00 | 15.8 | 13.8368
2025-01-26T12:00:00+08:00 | 16.0 | 13.8028
2025-01-26T13:00:00+08:00 | 15.2 | 13.2561
2025-01-26T14:00:00+08:00 | 15.1 | 13.0478
2025-01-26T15:00:00+08:00 | 15.4 | 13.2251
2025-01-26T16:00:00+08:00 | 15.0 | 12.8401
2025-01-26T17:00:00+08:00 | 13.6 | 12.5748
2025-01-26T18:00:00+08:00 | 13.2 | 12.1799
2025-01-26T19:00:00+08:00 | 13.1 | 12.0811
2025-01-26T20:00:00+08:00 | 13.3 | 12.1703
2025-01-26T21:00:00+08:00 | 13.3 | 12.0621
2025-01-26T22:00:00+08:00 | 13.0 | 11.553
2025-01-26T23:00:00+08:00 | 12.9 | 11.0299
2025-01-27T00:00:00+08:00 | 13.2 | 10.7887
2025-01-27T01:00:00+08:00 | 13.0 | 10.3873
2025-01-27T02:00:00+08:00 | 12.6 | 10.3203
2025-01-27T03:00:00+08:00 | 11.6 | 9.6692
2025-01-27T04:00:00+08:00 | 10.7 | 9.0011
2025-01-27T05:00:00+08:00 | 10.3 | 8.5134
2025-01-27T06:00:00+08:00 | 10.2 | 8.4166
2025-01-27T07:00:00+08:00 | 10.7 | 8.303
2025-01-27T08:00:00+08:00 | 11.0 | 8.489
2025-01-27T09:00:00+08:00 | 11.8 | 8.3398
2025-01-27T10:00:00+08:00 | 12.1 | 8.4143
2025-01-27T11:00:00+08:00 | 12.4 | 8.3836
2025-01-27T12:00:00+08:00 | 12.9 | 8.6296
2025-01-27T13:00:00+08:00 | 13.5 | 8.535
2025-01-27T14:00:00+08:00 | 13.7 | 8.7103
2025-01-27T15:00:00+08:00 | 13.1 | 8.1846
2025-01-27T16:00:00+08:00 | 11.9 | 7.3323
2025-01-27T17:00:00+08:00 | 11.2 | 6.9076
2025-01-27T18:00:00+08:00 | 10.3 | 6.4818
2025-01-27T19:00:00+08:00 | 10.1 | 6.4886
2025-01-27T20:00:00+08:00 | 9.9 | 6.2127
2025-01-27T21:00:00+08:00 | 9.5 | 6.0334
2025-01-27T22:00:00+08:00 | 9.2 | 6.1264
2025-01-27T23:00:00+08:00 | 9.0 | 6.0327
2025-01-28T00:00:00+08:00 | 9.2 | 6.1264
2025-01-28T01:00:00+08:00 | 8.9 | 6.0315
2025-01-28T02:00:00+08:00 | 8.9 | 6.0315
2025-01-28T03:00:00+08:00 | 8.9 | 5.9395
2025-01-28T04:00:00+08:00 | 9.1 | 5.7583
2025-01-28T05:00:00+08:00 | 9.5 | 5.7572
2025-01-28T06:00:00+08:00 | 9.1 | 5.6671
2025-01-28T07:00:00+08:00 | 9.2 | 5.5763
2025-01-28T08:00:00+08:00 | 10.1 | 6.207
2025-01-28T09:00:00+08:00 | 12.8 | 7.9217
2025-01-28T10:00:00+08:00 | 14.1 | 8.6266
2025-01-28T11:00:00+08:00 | 15.5 | 9.4841
2025-01-28T12:00:00+08:00 | 15.7 | 10.0023
2025-01-28T13:00:00+08:00 | 14.9 | 9.2019
2025-01-28T14:00:00+08:00 | 15.6 | 9.685
2025-01-28T15:00:00+08:00 | 15.5 | 9.4841
2025-01-28T16:00:00+08:00 | 14.7 | 9.8072
2025-01-28T17:00:00+08:00 | 13.7 | 9.0297
2025-01-28T18:00:00+08:00 | 12.9 | 8.5263
2025-01-28T19:00:00+08:00 | 12.3 | 8.1917
2025-01-28T20:00:00+08:00 | 12.0 | 8.0213
2025-01-28T21:00:00+08:00 | 11.5 | 7.5685
2025-01-28T22:00:00+08:00 | 11.5 | 7.5685
2025-01-28T23:00:00+08:00 | 11.5 | 7.47
2025-01-29T00:00:00+08:00 | 10.8 | 6.7425
2025-01-29T01:00:00+08:00 | 10.5 | 6.0948
2025-01-29T02:00:00+08:00 | 10.7 | 6.4619
2025-01-29T03:00:00+08:00 | 10.8 | 6.551
2025-01-29T04:00:00+08:00 | 11.0 | 6.633
2025-01-29T05:00:00+08:00 | 11.3 | 6.802
2025-01-29T06:00:00+08:00 | 11.3 | 6.7047
2025-01-29T07:00:00+08:00 | 11.9 | 6.9341
2025-01-29T08:00:00+08:00 | 12.7 | 7.5258
2025-01-29T09:00:00+08:00 | 14.5 | 8.6373
2025-01-29T10:00:00+08:00 | 15.8 | 9.1451
2025-01-29T11:00:00+08:00 | 17.0 | 10.133
2025-01-29T12:00:00+08:00 | 17.5 | 10.5446
2025-01-29T13:00:00+08:00 | 18.3 | 11.2032
2025-01-29T14:00:00+08:00 | 18.5 | 11.3678
2025-01-29T15:00:00+08:00 | 18.0 | 11.2163
2025-01-29T16:00:00+08:00 | 17.0 | 10.6312
2025-01-29T17:00:00+08:00 | 15.5 | 9.8303
2025-01-29T18:00:00+08:00 | 14.1 | 9.1689
2025-01-29T19:00:00+08:00 | 13.7 | 8.9233
2025-01-29T20:00:00+08:00 | 13.9 | 9.1001
2025-01-29T21:00:00+08:00 | 13.9 | 9.3143
2025-01-29T22:00:00+08:00 | 13.6 | 9.2587
2025-01-29T23:00:00+08:00 | 13.3 | 9.0939
2025-01-30T00:00:00+08:00 | 13.1 | 9.0175
2025-01-30T01:00:00+08:00 | 12.9 | 8.9399
2025-01-30T02:00:00+08:00 | 12.6 | 8.7696
2025-01-30T03:00:00+08:00 | 12.0 | 8.6252
2025-01-30T04:00:00+08:00 | 11.0 | 8.0928
2025-01-30T05:00:00+08:00 | 10.9 | 7.999
2025-01-30T06:00:00+08:00 | 11.3 | 8.374
2025-01-30T07:00:00+08:00 | 11.3 | 8.5735
2025-01-30T08:00:00+08:00 | 14.2 | 10.3374
2025-01-30T09:00:00+08:00 | 16.5 | 11.281
2025-01-30T10:00:00+08:00 | 19.0 | 12.3156
2025-01-30T11:00:00+08:00 | 20.3 | 12.9912
2025-01-30T12:00:00+08:00 | 21.0 | 13.5709
2025-01-30T13:00:00+08:00 | 21.1 | 14.3664
2025-01-30T14:00:00+08:00 | 20.9 | 13.9158
2025-01-30T15:00:00+08:00 | 20.9 | 13.9158
2025-01-30T16:00:00+08:00 | 20.7 | 14.7087
2025-01-30T17:00:00+08:00 | 19.2 | 14.7916
2025-01-30T18:00:00+08:00 | 18.7 | 12.9644
2025-01-30T19:00:00+08:00 | 17.2 | 12.3749
2025-01-30T20:00:00+08:00 | 16.5 | 12.0967
2025-01-30T21:00:00+08:00 | 16.0 | 11.8719
2025-01-30T22:00:00+08:00 | 15.0 | 11.8432
2025-01-30T23:00:00+08:00 | 14.5 | 11.7017
2025-01-31T00:00:00+08:00 | 14.3 | 11.6212
2025-01-31T01:00:00+08:00 | 13.0 | 11.0206
2025-01-31T02:00:00+08:00 | 12.7 | 10.8364
2025-01-31T03:00:00+08:00 | 12.3 | 10.6585
2025-01-31T04:00:00+08:00 | 12.7 | 11.0476
2025-01-31T05:00:00+08:00 | 12.6 | 10.8449
2025-01-31T06:00:00+08:00 | 13.1 | 11.2235
2025-01-31T07:00:00+08:00 | 13.3 | 11.5242
2025-01-31T08:00:00+08:00 | 14.4 | 12.2624
2025-01-31T09:00:00+08:00 | 16.4 | 13.729
2025-01-31T10:00:00+08:00 | 17.9 | 14.2044
2025-01-31T11:00:00+08:00 | 17.9 | 14.9192
2025-01-31T12:00:00+08:00 | 18.4 | 15.1516
2025-01-31T13:00:00+08:00 | 18.2 | 14.9635
2025-01-31T14:00:00+08:00 | 17.2 | 15.1918
2025-01-31T15:00:00+08:00 | 17.9 | 15.5132
2025-01-31T16:00:00+08:00 | 17.6 | 15.3431
2025-01-31T17:00:00+08:00 | 17.5 | 15.5999
2025-01-31T18:00:00+08:00 | 16.9 | 15.5996
2025-01-31T19:00:00+08:00 | 17.1 | 15.7962
2025-01-31T20:00:00+08:00 | 16.8 | 15.9675
2025-01-31T21:00:00+08:00 | 16.6 | 15.6529
2025-01-31T22:00:00+08:00 | 16.4 | 15.6866
2025-01-31T23:00:00+08:00 | 16.8 | 16.2012
2025-02-01T00:00:00+08:00 | 17.1 | 16.3825
2025-02-01T01:00:00+08:00 | 17.4 | 16.4446
2025-02-01T02:00:00+08:00 | 17.6 | 16.4058
2025-02-01T03:00:00+08:00 | 17.6 | 16.5241
2025-02-01T04:00:00+08:00 | 18.0 | 16.6805
2025-02-01T05:00:00+08:00 | 17.6 | 16.2875
2025-02-01T06:00:00+08:00 | 16.6 | 15.7691
2025-02-01T07:00:00+08:00 | 16.8 | 15.9675
2025-02-01T08:00:00+08:00 | 18.0 | 17.0384
2025-02-01T09:00:00+08:00 | 18.2 | 17.1165
2025-02-01T10:00:00+08:00 | 19.2 | 17.6157
2025-02-01T11:00:00+08:00 | 19.4 | 17.5662
2025-02-01T12:00:00+08:00 | 19.6 | 17.6378
2025-02-01T13:00:00+08:00 | 19.7 | 17.6115
2025-02-01T14:00:00+08:00 | 18.8 | 16.9825
2025-02-01T15:00:00+08:00 | 18.3 | 16.7356
2025-02-01T16:00:00+08:00 | 17.8 | 16.7216
2025-02-01T17:00:00+08:00 | 17.7 | 16.7415
2025-02-01T18:00:00+08:00 | 17.0 | 16.1659
2025-02-01T19:00:00+08:00 | 16.1 | 15.3884
2025-02-01T20:00:00+08:00 | 15.5 | 14.9059
2025-02-01T21:00:00+08:00 | 15.2 | 14.4937
2025-02-01T22:00:00+08:00 | 14.9 | 14.1954
2025-02-01T23:00:00+08:00 | 14.5 | 13.9096
2025-02-02T00:00:00+08:00 | 14.4 | 13.8099
2025-02-02T01:00:00+08:00 | 14.8 | 14.2085
2025-02-02T02:00:00+08:00 | 15.0 | 14.4077
2025-02-02T03:00:00+08:00 | 15.1 | 14.5074
2025-02-02T04:00:00+08:00 | 14.2 | 13.722
2025-02-02T05:00:00+08:00 | 14.3 | 13.8218
2025-02-02T06:00:00+08:00 | 14.5 | 13.7978
2025-02-02T07:00:00+08:00 | 14.6 | 13.5621
2025-02-02T08:00:00+08:00 | 14.6 | 13.4508
2025-02-02T09:00:00+08:00 | 14.8 | 13.5361
2025-02-02T10:00:00+08:00 | 15.0 | 13.5087
2025-02-02T11:00:00+08:00 | 15.1 | 13.7186
2025-02-02T12:00:00+08:00 | 15.5 | 13.9977
2025-02-02T13:00:00+08:00 | 15.4 | 14.0127
2025-02-02T14:00:00+08:00 | 15.5 | 14.1107
2025-02-02T15:00:00+08:00 | 15.0 | 13.957
2025-02-02T16:00:00+08:00 | 14.7 | 13.6609
2025-02-02T17:00:00+08:00 | 14.8 | 13.7596
2025-02-02T18:00:00+08:00 | 14.5 | 13.6861
2025-02-02T19:00:00+08:00 | 14.5 | 13.5747
2025-02-02T20:00:00+08:00 | 14.9 | 13.7463
2025-02-02T21:00:00+08:00 | 14.9 | 14.0829
2025-02-02T22:00:00+08:00 | 14.9 | 14.0829
2025-02-02T23:00:00+08:00 | 15.0 | 14.2948
2025-02-03T00:00:00+08:00 | 14.5 | 13.9096
2025-02-03T01:00:00+08:00 | 14.2 | 13.6106
2025-02-03T02:00:00+08:00 | 13.9 | 13.3117
2025-02-03T03:00:00+08:00 | 13.9 | 13.3117
2025-02-03T04:00:00+08:00 | 13.7 | 13.1125
2025-02-03T05:00:00+08:00 | 13.7 | 13.1125
2025-02-03T06:00:00+08:00 | 13.4 | 12.9231
2025-02-03T07:00:00+08:00 | 12.7 | 12.1161
2025-02-03T08:00:00+08:00 | 11.9 | 11.319
2025-02-03T09:00:00+08:00 | 12.0 | 11.2064
2025-02-03T10:00:00+08:00 | 11.7 | 10.6989
2025-02-03T11:00:00+08:00 | 12.0 | 10.8897
2025-02-03T12:00:00+08:00 | 11.9 | 10.8963
2025-02-03T13:00:00+08:00 | 11.6 | 10.6001
2025-02-03T14:00:00+08:00 | 11.5 | 10.1897
2025-02-03T15:00:00+08:00 | 10.6 | 9.5107
2025-02-03T16:00:00+08:00 | 10.8 | 9.3003
2025-02-03T17:00:00+08:00 | 11.0 | 9.191
2025-02-03T18:00:00+08:00 | 10.8 | 8.6967
2025-02-03T19:00:00+08:00 | 11.4 | 9.2727
2025-02-03T20:00:00+08:00 | 11.6 | 9.5669
2025-02-03T21:00:00+08:00 | 11.9 | 9.5476
2025-02-03T22:00:00+08:00 | 11.2 | 9.4863
2025-02-03T23:00:00+08:00 | 11.6 | 9.2612
2025-02-04T00:00:00+08:00 | 12.0 | 9.1321
2025-02-04T01:00:00+08:00 | 11.1 | 8.3848
2025-02-04T02:00:00+08:00 | 10.8 | 8.2003
2025-02-04T03:00:00+08:00 | 11.1 | 7.989
2025-02-04T04:00:00+08:00 | 11.5 | 7.8649
2025-02-04T05:00:00+08:00 | 11.8 | 7.8402
2025-02-04T06:00:00+08:00 | 11.8 | 7.9399
2025-02-04T07:00:00+08:00 | 11.8 | 7.6411
2025-02-04T08:00:00+08:00 | 12.1 | 7.6094
2025-02-04T09:00:00+08:00 | 13.2 | 8.5859
2025-02-04T10:00:00+08:00 | 14.3 | 9.5623
2025-02-04T11:00:00+08:00 | 14.9 | 9.3144
2025-02-04T12:00:00+08:00 | 14.9 | 9.4266
2025-02-04T13:00:00+08:00 | 14.5 | 9.081
2025-02-04T14:00:00+08:00 | 14.6 | 8.9453
2025-02-04T15:00:00+08:00 | 14.1 | 8.9525
2025-02-04T16:00:00+08:00 | 13.2 | 8.4814
2025-02-04T17:00:00+08:00 | 12.2 | 7.8998
2025-02-04T18:00:00+08:00 | 11.3 | 7.0942
2025-02-04T19:00:00+08:00 | 10.9 | 6.6402
2025-02-04T20:00:00+08:00 | 11.1 | 6.5287
2025-02-04T21:00:00+08:00 | 10.7 | 6.3667
2025-02-04T22:00:00+08:00 | 10.5 | 6.6629
2025-02-04T23:00:00+08:00 | 11.1 | 6.9152
2025-02-05T00:00:00+08:00 | 11.9 | 7.2327
2025-02-05T01:00:00+08:00 | 12.2 | 7.4968
2025-02-05T02:00:00+08:00 | 12.1 | 7.6094
2025-02-05T03:00:00+08:00 | 12.1 | 7.7098
2025-02-05T04:00:00+08:00 | 12.3 | 7.8881
2025-02-05T05:00:00+08:00 | 12.4 | 7.8757
2025-02-05T06:00:00+08:00 | 12.4 | 7.8757
2025-02-05T07:00:00+08:00 | 12.8 | 8.2308
2025-02-05T08:00:00+08:00 | 13.6 | 8.6227
2025-02-05T09:00:00+08:00 | 14.9 | 9.3144
2025-02-05T10:00:00+08:00 | 16.9 | 10.6695
2025-02-05T11:00:00+08:00 | 18.0 | 11.3452
2025-02-05T12:00:00+08:00 | 18.5 | 11.5007
2025-02-05T13:00:00+08:00 | 19.1 | 11.9976
2025-02-05T14:00:00+08:00 | 19.4 | 12.246
2025-02-05T15:00:00+08:00 | 18.0 | 11.7278
2025-02-05T16:00:00+08:00 | 17.2 | 11.4138
2025-02-05T17:00:00+08:00 | 16.6 | 11.1329
2025-02-05T18:00:00+08:00 | 15.2 | 10.5848
2025-02-05T19:00:00+08:00 | 13.9 | 10.0627
2025-02-05T20:00:00+08:00 | 14.5 | 10.5032
2025-02-05T21:00:00+08:00 | 14.9 | 10.8682
2025-02-05T22:00:00+08:00 | 14.6 | 10.8128
2025-02-05T23:00:00+08:00 | 14.8 | 10.9966
2025-02-06T00:00:00+08:00 | 15.2 | 11.2531
2025-02-06T01:00:00+08:00 | 15.1 | 11.6046
2025-02-06T02:00:00+08:00 | 14.7 | 11.6716
2025-02-06T03:00:00+08:00 | 14.8 | 11.7656
2025-02-06T04:00:00+08:00 | 14.7 | 11.891
2025-02-06T05:00:00+08:00 | 14.7 | 12.0008
2025-02-06T06:00:00+08:00 | 14.9 | 12.1907
2025-02-06T07:00:00+08:00 | 15.0 | 12.3963
2025-02-06T08:00:00+08:00 | 15.4 | 12.5534
2025-02-06T09:00:00+08:00 | 15.5 | 12.6481
2025-02-06T10:00:00+08:00 | 16.1 | 12.9883
2025-02-06T11:00:00+08:00 | 16.7 | 13.4371
2025-02-06T12:00:00+08:00 | 18.6 | 14.4888
2025-02-06T13:00:00+08:00 | 18.7 | 14.4581
2025-02-06T14:00:00+08:00 | 18.5 | 14.275
2025-02-06T15:00:00+08:00 | 18.0 | 14.2973
2025-02-06T16:00:00+08:00 | 17.6 | 14.281
2025-02-06T17:00:00+08:00 | 17.3 | 14.2342
2025-02-06T18:00:00+08:00 | 16.7 | 13.8991
2025-02-06T19:00:00+08:00 | 16.5 | 14.3992
2025-02-06T20:00:00+08:00 | 16.1 | 14.3556
2025-02-06T21:00:00+08:00 | 16.0 | 14.3724
2025-02-06T22:00:00+08:00 | 15.8 | 14.6328
2025-02-06T23:00:00+08:00 | 15.6 | 14.3222
2025-02-07T00:00:00+08:00 | 15.5 | 14.2239
2025-02-07T01:00:00+08:00 | 15.2 | 14.3805
2025-02-07T02:00:00+08:00 | 14.8 | 14.096
2025-02-07T03:00:00+08:00 | 15.0 | 14.0695
2025-02-07T04:00:00+08:00 | 13.9 | 13.4224
2025-02-07T05:00:00+08:00 | 13.4 | 12.4861
2025-02-07T06:00:00+08:00 | 13.2 | 12.5054
2025-02-07T07:00:00+08:00 | 13.2 | 12.2882
2025-02-07T08:00:00+08:00 | 13.2 | 11.9638
2025-02-07T09:00:00+08:00 | 13.5 | 12.1502
2025-02-07T10:00:00+08:00 | 12.7 | 11.9007
2025-02-07T11:00:00+08:00 | 12.1 | 11.1996
2025-02-07T12:00:00+08:00 | 12.8 | 11.2511
2025-02-07T13:00:00+08:00 | 12.9 | 11.136
2025-02-07T14:00:00+08:00 | 11.8 | 10.172
2025-02-07T15:00:00+08:00 | 11.6 | 9.2612
2025-02-07T16:00:00+08:00 | 12.4 | 8.791
2025-02-07T17:00:00+08:00 | 12.0 | 8.6252
2025-02-07T18:00:00+08:00 | 11.9 | 8.3315
2025-02-07T19:00:00+08:00 | 11.7 | 8.048
2025-02-07T20:00:00+08:00 | 11.9 | 8.2312
2025-02-07T21:00:00+08:00 | 12.2 | 8.8103
2025-02-07T22:00:00+08:00 | 11.2 | 9.4863
2025-02-07T23:00:00+08:00 | 10.8 | 9.3003
2025-02-08T00:00:00+08:00 | 10.4 | 8.9101
2025-02-08T01:00:00+08:00 | 10.5 | 8.5079
2025-02-08T02:00:00+08:00 | 10.6 | 7.9131
2025-02-08T03:00:00+08:00 | 10.7 | 7.4222
2025-02-08T04:00:00+08:00 | 10.8 | 7.3206
2025-02-08T05:00:00+08:00 | 10.8 | 7.2239
2025-02-08T06:00:00+08:00 | 10.7 | 7.1323
2025-02-08T07:00:00+08:00 | 10.5 | 6.9491
2025-02-08T08:00:00+08:00 | 10.2 | 6.6744
2025-02-08T09:00:00+08:00 | 10.2 | 6.4854
2025-02-08T10:00:00+08:00 | 9.9 | 6.0265
2025-02-08T11:00:00+08:00 | 9.6 | 5.7559
2025-02-08T12:00:00+08:00 | 9.6 | 5.7559
2025-02-08T13:00:00+08:00 | 9.8 | 5.6596
2025-02-08T14:00:00+08:00 | 9.8 | 5.8439
2025-02-08T15:00:00+08:00 | 9.8 | 5.8439
2025-02-08T16:00:00+08:00 | 9.6 | 5.6641
2025-02-08T17:00:00+08:00 | 9.6 | 5.8478
2025-02-08T18:00:00+08:00 | 9.7 | 5.9384
2025-02-08T19:00:00+08:00 | 9.6 | 5.7559
2025-02-08T20:00:00+08:00 | 9.7 | 5.9384
2025-02-08T21:00:00+08:00 | 10.1 | 6.4886
2025-02-08T22:00:00+08:00 | 10.3 | 6.3874
2025-02-08T23:00:00+08:00 | 10.5 | 6.7581
2025-02-09T00:00:00+08:00 | 10.8 | 7.0308
2025-02-09T01:00:00+08:00 | 10.9 | 7.1217
2025-02-09T02:00:00+08:00 | 10.4 | 7.0487
2025-02-09T03:00:00+08:00 | 9.7 | 7.9327
2025-02-09T04:00:00+08:00 | 9.4 | 7.7395
2025-02-09T05:00:00+08:00 | 9.5 | 7.9342
2025-02-09T06:00:00+08:00 | 9.7 | 8.4252
2025-02-09T07:00:00+08:00 | 9.7 | 8.4252
2025-02-09T08:00:00+08:00 | 10.6 | 8.6041
2025-02-09T09:00:00+08:00 | 12.5 | 9.2933
2025-02-09T10:00:00+08:00 | 12.1 | 8.9206
2025-02-09T11:00:00+08:00 | 13.8 | 10.1842
2025-02-09T12:00:00+08:00 | 12.1 | 9.1241
2025-02-09T13:00:00+08:00 | 11.9 | 8.6334
2025-02-09T14:00:00+08:00 | 12.0 | 8.6252
2025-02-09T15:00:00+08:00 | 12.2 | 8.6072
2025-02-09T16:00:00+08:00 | 12.2 | 8.7087
2025-02-09T17:00:00+08:00 | 12.0 | 8.4234
2025-02-09T18:00:00+08:00 | 12.1 | 8.5153
2025-02-09T19:00:00+08:00 | 11.7 | 8.3476
2025-02-09T20:00:00+08:00 | 11.5 | 8.262
2025-02-09T21:00:00+08:00 | 11.5 | 8.3617
2025-02-09T22:00:00+08:00 | 11.7 | 8.548
2025-02-09T23:00:00+08:00 | 11.7 | 8.3476
2025-02-10T00:00:00+08:00 | 11.9 | 8.5326
2025-02-10T01:00:00+08:00 | 12.4 | 8.8931
2025-02-10T02:00:00+08:00 | 12.6 | 8.9748
2025-02-10T03:00:00+08:00 | 12.9 | 9.3542
2025-02-10T04:00:00+08:00 | 13.1 | 9.5387
2025-02-10T05:00:00+08:00 | 13.6 | 9.8938
2025-02-10T06:00:00+08:00 | 13.9 | 10.1695
2025-02-10T07:00:00+08:00 | 14.1 | 10.3533
2025-02-10T08:00:00+08:00 | 14.6 | 10.8128
2025-02-10T09:00:00+08:00 | 16.3 | 11.9155
2025-02-10T10:00:00+08:00 | 18.1 | 12.8124
2025-02-10T11:00:00+08:00 | 19.6 | 13.7493
2025-02-10T12:00:00+08:00 | 19.4 | 13.8331
2025-02-10T13:00:00+08:00 | 20.0 | 14.2299
2025-02-10T14:00:00+08:00 | 19.7 | 13.9671
2025-02-10T15:00:00+08:00 | 19.2 | 14.0386
2025-02-10T16:00:00+08:00 | 19.4 | 14.2168
2025-02-10T17:00:00+08:00 | 18.9 | 13.1388
2025-02-10T18:00:00+08:00 | 16.9 | 12.5761
2025-02-10T19:00:00+08:00 | 15.9 | 12.2342
2025-02-10T20:00:00+08:00 | 15.6 | 12.1812
2025-02-10T21:00:00+08:00 | 15.1 | 12.0478
2025-02-10T22:00:00+08:00 | 15.0 | 12.1749
2025-02-10T23:00:00+08:00 | 15.1 | 12.1586
2025-02-11T00:00:00+08:00 | 14.1 | 11.6479
2025-02-11T01:00:00+08:00 | 13.9 | 11.6729
2025-02-11T02:00:00+08:00 | 13.5 | 11.5033
2025-02-11T03:00:00+08:00 | 12.3 | 10.8685
2025-02-11T04:00:00+08:00 | 11.8 | 10.6927
2025-02-11T05:00:00+08:00 | 10.8 | 10.0161
2025-02-11T06:00:00+08:00 | 10.7 | 9.9169
2025-02-11T07:00:00+08:00 | 11.8 | 10.6927
2025-02-11T08:00:00+08:00 | 15.9 | 13.0266
2025-02-11T09:00:00+08:00 | 18.5 | 13.785
2025-02-11T10:00:00+08:00 | 18.1 | 14.27
2025-02-11T11:00:00+08:00 | 18.5 | 13.6619
2025-02-11T12:00:00+08:00 | 19.2 | 14.6668
2025-02-11T13:00:00+08:00 | 20.2 | 15.7039
2025-02-11T14:00:00+08:00 | 20.0 | 16.2801
2025-02-11T15:00:00+08:00 | 19.1 | 16.7871
2025-02-11T16:00:00+08:00 | 17.8 | 16.2467
2025-02-11T17:00:00+08:00 | 18.0 | 16.3232
2025-02-11T18:00:00+08:00 | 17.1 | 16.0304
2025-02-11T19:00:00+08:00 | 17.4 | 16.2088
2025-02-11T20:00:00+08:00 | 16.9 | 16.1837
2025-02-11T21:00:00+08:00 | 16.7 | 15.9849
2025-02-11T22:00:00+08:00 | 16.3 | 15.703
2025-02-11T23:00:00+08:00 | 16.1 | 15.3884
2025-02-12T00:00:00+08:00 | 15.8 | 15.2048
2025-02-12T01:00:00+08:00 | 15.8 | 15.2048
2025-02-12T02:00:00+08:00 | 15.7 | 14.9907
2025-02-12T03:00:00+08:00 | 15.5 | 14.7919
2025-02-12T04:00:00+08:00 | 15.3 | 14.4796
2025-02-12T05:00:00+08:00 | 15.2 | 14.3805
2025-02-12T06:00:00+08:00 | 15.2 | 14.3805
2025-02-12T07:00:00+08:00 | 15.3 | 14.5931
2025-02-12T08:00:00+08:00 | 15.7 | 14.7622
2025-02-12T09:00:00+08:00 | 16.6 | 15.3048
2025-02-12T10:00:00+08:00 | 18.6 | 16.4263
2025-02-12T11:00:00+08:00 | 20.8 | 17.4089
2025-02-12T12:00:00+08:00 | 22.3 | 18.2898
2025-02-12T13:00:00+08:00 | 19.7 | 17.8581
2025-02-12T14:00:00+08:00 | 17.0 | 16.2831
2025-02-12T15:00:00+08:00 | 16.7 | 16.1016
2025-02-12T16:00:00+08:00 | 16.8 | 16.2012
2025-02-12T17:00:00+08:00 | 16.1 | 15.6192
2025-02-12T18:00:00+08:00 | 15.8 | 15.3197
2025-02-12T19:00:00+08:00 | 15.6 | 15.2345
2025-02-12T20:00:00+08:00 | 15.7 | 15.4495
2025-02-12T21:00:00+08:00 | 16.0 | 15.7503
2025-02-12T22:00:00+08:00 | 16.3 | 16.0512
2025-02-12T23:00:00+08:00 | 16.7 | 16.4523
2025-02-13T00:00:00+08:00 | 16.2 | 15.6034
2025-02-13T01:00:00+08:00 | 15.2 | 14.607
2025-02-13T02:00:00+08:00 | 14.6 | 13.7853
2025-02-13T03:00:00+08:00 | 14.2 | 13.6106
2025-02-13T04:00:00+08:00 | 14.0 | 13.4114
2025-02-13T05:00:00+08:00 | 13.6 | 12.903
2025-02-13T06:00:00+08:00 | 13.4 | 12.8135
2025-02-13T07:00:00+08:00 | 12.6 | 11.9089
2025-02-13T08:00:00+08:00 | 12.7 | 11.7933
2025-02-13T09:00:00+08:00 | 12.9 | 11.9913
2025-02-13T10:00:00+08:00 | 13.8 | 12.6628
2025-02-13T11:00:00+08:00 | 14.8 | 13.2019
2025-02-13T12:00:00+08:00 | 15.1 | 12.825
2025-02-13T13:00:00+08:00 | 14.8 | 13.2019
2025-02-13T14:00:00+08:00 | 14.7 | 12.9935
2025-02-13T15:00:00+08:00 | 14.5 | 12.7989
2025-02-13T16:00:00+08:00 | 14.4 | 12.7016
2025-02-13T17:00:00+08:00 | 14.3 | 12.6043
2025-02-13T18:00:00+08:00 | 14.3 | 12.6043
2025-02-13T19:00:00+08:00 | 14.4 | 12.5916
2025-02-13T20:00:00+08:00 | 14.5 | 12.5786
2025-02-13T21:00:00+08:00 | 14.8 | 12.6475
2025-02-13T22:00:00+08:00 | 14.9 | 12.7438
2025-02-13T23:00:00+08:00 | 15.1 | 12.6026
2025-02-14T00:00:00+08:00 | 15.3 | 13.1289
2025-02-14T01:00:00+08:00 | 15.5 | 13.0967
2025-02-14T02:00:00+08:00 | 15.7 | 13.2882
2025-02-14T03:00:00+08:00 | 15.8 | 13.3839
2025-02-14T04:00:00+08:00 | 15.8 | 13.8368
2025-02-14T05:00:00+08:00 | 15.9 | 13.7065
2025-02-14T06:00:00+08:00 | 16.2 | 13.9953
2025-02-14T07:00:00+08:00 | 16.3 | 14.0916
2025-02-14T08:00:00+08:00 | 16.9 | 14.6692
2025-02-14T09:00:00+08:00 | 18.0 | 15.2521
2025-02-14T10:00:00+08:00 | 19.3 | 15.8749
2025-02-14T11:00:00+08:00 | 19.1 | 16.0548
2025-02-14T12:00:00+08:00 | 18.2 | 15.8012
2025-02-14T13:00:00+08:00 | 17.6 | 15.697
2025-02-14T14:00:00+08:00 | 17.6 | 16.0511
2025-02-14T15:00:00+08:00 | 17.9 | 16.3445
2025-02-14T16:00:00+08:00 | 17.8 | 16.484
2025-02-14T17:00:00+08:00 | 17.9 | 16.5823
2025-02-14T18:00:00+08:00 | 17.2 | 16.3643
2025-02-14T19:00:00+08:00 | 17.4 | 16.4446
2025-02-14T20:00:00+08:00 | 16.6 | 15.8855
2025-02-14T21:00:00+08:00 | 16.1 | 15.6192
2025-02-14T22:00:00+08:00 | 15.1 | 14.8477
2025-02-14T23:00:00+08:00 | 14.5 | 14.3585
2025-02-15T00:00:00+08:00 | 14.5 | 14.3585
2025-02-15T01:00:00+08:00 | 15.2 | 15.062
2025-02-15T02:00:00+08:00 | 15.6 | 15.464
2025-02-15T03:00:00+08:00 | 15.7 | 15.6797
2025-02-15T04:00:00+08:00 | 16.1 | 15.8506
2025-02-15T05:00:00+08:00 | 16.2 | 15.9509
2025-02-15T06:00:00+08:00 | 16.1 | 15.8506
2025-02-15T07:00:00+08:00 | 16.1 | 15.9665
2025-02-15T08:00:00+08:00 | 16.3 | 16.284
2025-02-15T09:00:00+08:00 | 16.5 | 15.9023
2025-02-15T10:00:00+08:00 | 17.4 | 16.3266
2025-02-15T11:00:00+08:00 | 17.5 | 16.3073
2025-02-15T12:00:00+08:00 | 17.4 | 16.3266
2025-02-15T13:00:00+08:00 | 17.3 | 16.1103
2025-02-15T14:00:00+08:00 | 17.4 | 15.9732
2025-02-15T15:00:00+08:00 | 16.6 | 15.5368
2025-02-15T16:00:00+08:00 | 15.2 | 14.4937
2025-02-15T17:00:00+08:00 | 15.2 | 14.7205
2025-02-15T18:00:00+08:00 | 15.1 | 14.8477
2025-02-15T19:00:00+08:00 | 15.0 | 14.861
2025-02-15T20:00:00+08:00 | 15.5 | 15.1344
2025-02-15T21:00:00+08:00 | 15.8 | 15.4346
2025-02-15T22:00:00+08:00 | 15.5 | 15.3635
2025-02-15T23:00:00+08:00 | 15.7 | 15.5645
2025-02-16T00:00:00+08:00 | 16.0 | 15.7503
2025-02-16T01:00:00+08:00 | 16.1 | 15.7348
2025-02-16T02:00:00+08:00 | 16.0 | 15.4041
2025-02-16T03:00:00+08:00 | 16.2 | 15.6034
2025-02-16T04:00:00+08:00 | 16.3 | 15.8189
2025-02-16T05:00:00+08:00 | 16.2 | 15.8349
2025-02-16T06:00:00+08:00 | 16.2 | 15.8349
2025-02-16T07:00:00+08:00 | 16.2 | 15.8349
2025-02-16T08:00:00+08:00 | 16.4 | 16.0351
2025-02-16T09:00:00+08:00 | 16.3 | 15.935
2025-02-16T10:00:00+08:00 | 17.6 | 16.2875
2025-02-16T11:00:00+08:00 | 19.3 | 16.7348
2025-02-16T12:00:00+08:00 | 19.2 | 16.8834
2025-02-16T13:00:00+08:00 | 19.6 | 16.6516
2025-02-16T14:00:00+08:00 | 19.2 | 16.3944
2025-02-16T15:00:00+08:00 | 19.2 | 16.3944
2025-02-16T16:00:00+08:00 | 18.6 | 15.9439
2025-02-16T17:00:00+08:00 | 17.9 | 15.2757
2025-02-16T18:00:00+08:00 | 17.4 | 15.0331
2025-02-16T19:00:00+08:00 | 17.2 | 14.7243
2025-02-16T20:00:00+08:00 | 16.7 | 14.1301
2025-02-16T21:00:00+08:00 | 16.5 | 13.9391
2025-02-16T22:00:00+08:00 | 16.1 | 13.5573
2025-02-16T23:00:00+08:00 | 15.8 | 13.3839
2025-02-17T00:00:00+08:00 | 15.4 | 13.001
2025-02-17T01:00:00+08:00 | 15.6 | 12.7427
2025-02-17T02:00:00+08:00 | 15.7 | 12.1617
2025-02-17T03:00:00+08:00 | 15.8 | 11.5761
2025-02-17T04:00:00+08:00 | 15.9 | 11.3255
2025-02-17T05:00:00+08:00 | 15.6 | 11.0559
2025-02-17T06:00:00+08:00 | 15.5 | 10.6275
2025-02-17T07:00:00+08:00 | 15.6 | 10.2607
2025-02-17T08:00:00+08:00 | 17.1 | 11.0841
2025-02-17T09:00:00+08:00 | 18.4 | 12.0682
2025-02-17T10:00:00+08:00 | 19.2 | 13.4005
2025-02-17T11:00:00+08:00 | 19.8 | 13.6601
2025-02-17T12:00:00+08:00 | 20.1 | 14.1854
2025-02-17T13:00:00+08:00 | 19.8 | 14.4444
2025-02-17T14:00:00+08:00 | 19.6 | 14.1382
2025-02-17T15:00:00+08:00 | 19.3 | 14.2544
2025-02-17T16:00:00+08:00 | 18.6 | 13.9985
2025-02-17T17:00:00+08:00 | 18.7 | 13.2171
2025-02-17T18:00:00+08:00 | 17.6 | 12.7329
2025-02-17T19:00:00+08:00 | 17.4 | 12.7927
2025-02-17T20:00:00+08:00 | 17.2 | 12.7306
2025-02-17T21:00:00+08:00 | 17.4 | 13.0306
2025-02-17T22:00:00+08:00 | 17.0 | 13.6019
2025-02-17T23:00:00+08:00 | 16.7 | 13.6682
2025-02-18T00:00:00+08:00 | 16.1 | 13.2158
2025-02-18T01:00:00+08:00 | 15.4 | 13.001
2025-02-18T02:00:00+08:00 | 14.8 | 12.8689
2025-02-18T03:00:00+08:00 | 14.5 | 12.7989
2025-02-18T04:00:00+08:00 | 14.8 | 12.8689
2025-02-18T05:00:00+08:00 | 15.1 | 12.825
2025-02-18T06:00:00+08:00 | 15.2 | 12.8095
2025-02-18T07:00:00+08:00 | 15.3 | 13.1289
2025-02-18T08:00:00+08:00 | 14.6 | 13.2285
2025-02-18T09:00:00+08:00 | 14.5 | 13.2413
2025-02-18T10:00:00+08:00 | 14.9 | 13.0768
2025-02-18T11:00:00+08:00 | 15.0 | 13.1739
2025-02-18T12:00:00+08:00 | 16.5 | 13.7093
2025-02-18T13:00:00+08:00 | 16.3 | 13.4051
2025-02-18T14:00:00+08:00 | 16.5 | 13.4795
2025-02-18T15:00:00+08:00 | 15.6 | 13.4177
2025-02-18T16:00:00+08:00 | 15.3 | 12.9052
2025-02-18T17:00:00+08:00 | 14.8 | 12.8689
2025-02-18T18:00:00+08:00 | 14.7 | 12.9935
2025-02-18T19:00:00+08:00 | 14.7 | 12.8827
2025-02-18T20:00:00+08:00 | 14.5 | 12.7989
2025-02-18T21:00:00+08:00 | 14.6 | 12.7857
2025-02-18T22:00:00+08:00 | 14.6 | 12.7857
2025-02-18T23:00:00+08:00 | 14.8 | 12.9798
2025-02-19T00:00:00+08:00 | 14.3 | 12.385
2025-02-19T01:00:00+08:00 | 14.6 | 11.9059
2025-02-19T02:00:00+08:00 | 14.7 | 11.891
2025-02-19T03:00:00+08:00 | 14.5 | 11.7017
2025-02-19T04:00:00+08:00 | 14.4 | 11.7161
2025-02-19T05:00:00+08:00 | 14.7 | 11.7812
2025-02-19T06:00:00+08:00 | 15.3 | 12.0131
2025-02-19T07:00:00+08:00 | 15.4 | 12.2182
2025-02-19T08:00:00+08:00 | 15.8 | 12.5933
2025-02-19T09:00:00+08:00 | 16.0 | 12.7808
2025-02-19T10:00:00+08:00 | 16.2 | 12.8542
2025-02-19T11:00:00+08:00 | 16.7 | 13.4371
2025-02-19T12:00:00+08:00 | 17.8 | 14.1116
2025-02-19T13:00:00+08:00 | 19.3 | 15.0076
2025-02-19T14:00:00+08:00 | 19.9 | 15.3032
2025-02-19T15:00:00+08:00 | 19.9 | 15.6835
2025-02-19T16:00:00+08:00 | 19.3 | 15.1321
2025-02-19T17:00:00+08:00 | 18.7 | 15.0691
2025-02-19T18:00:00+08:00 | 17.6 | 14.5173
2025-02-19T19:00:00+08:00 | 17.2 | 14.2568
2025-02-19T20:00:00+08:00 | 17.2 | 14.2568
2025-02-19T21:00:00+08:00 | 17.0 | 14.5328
2025-02-19T22:00:00+08:00 | 16.9 | 14.437
2025-02-19T23:00:00+08:00 | 16.8 | 14.4571
2025-02-20T00:00:00+08:00 | 16.3 | 14.4354
2025-02-20T01:00:00+08:00 | 16.2 | 14.4529
2025-02-20T02:00:00+08:00 | 16.2 | 14.6821
2025-02-20T03:00:00+08:00 | 15.5 | 14.2239
2025-02-20T04:00:00+08:00 | 15.9 | 14.5028
2025-02-20T05:00:00+08:00 | 15.3 | 14.2532
2025-02-20T06:00:00+08:00 | 15.2 | 14.2674
2025-02-20T07:00:00+08:00 | 15.9 | 14.617
2025-02-20T08:00:00+08:00 | 16.7 | 15.0552
2025-02-20T09:00:00+08:00 | 17.0 | 15.3478
2025-02-20T10:00:00+08:00 | 18.2 | 15.6816
2025-02-20T11:00:00+08:00 | 19.1 | 17.0308
2025-02-20T12:00:00+08:00 | 19.6 | 17.2685
2025-02-20T13:00:00+08:00 | 19.8 | 17.3373
2025-02-20T14:00:00+08:00 | 17.9 | 16.3445
2025-02-20T15:00:00+08:00 | 18.1 | 16.3014
2025-02-20T16:00:00+08:00 | 18.2 | 16.5183
2025-02-20T17:00:00+08:00 | 17.4 | 16.2088
2025-02-20T18:00:00+08:00 | 17.0 | 16.0487
2025-02-20T19:00:00+08:00 | 16.3 | 15.5872
2025-02-20T20:00:00+08:00 | 15.9 | 15.3045
2025-02-20T21:00:00+08:00 | 15.5 | 15.1344
2025-02-20T22:00:00+08:00 | 15.9 | 14.9602
2025-02-20T23:00:00+08:00 | 15.8 | 14.8612
2025-02-21T00:00:00+08:00 | 15.3 | 14.7066
2025-02-21T01:00:00+08:00 | 14.5 | 14.246
2025-02-21T02:00:00+08:00 | 14.2 | 13.9452
2025-02-21T03:00:00+08:00 | 14.7 | 13.9966
2025-02-21T04:00:00+08:00 | 14.3 | 13.8218
2025-02-21T05:00:00+08:00 | 13.9 | 13.5332
2025-02-21T06:00:00+08:00 | 13.5 | 13.023
2025-02-21T07:00:00+08:00 | 13.7 | 13.0024
2025-02-21T08:00:00+08:00 | 14.3 | 13.3767
2025-02-21T09:00:00+08:00 | 14.0 | 13.4114
2025-02-21T10:00:00+08:00 | 14.5 | 13.5747
2025-02-21T11:00:00+08:00 | 15.0 | 14.0695
2025-02-21T12:00:00+08:00 | 15.3 | 13.8021
2025-02-21T13:00:00+08:00 | 15.2 | 13.5921
2025-02-21T14:00:00+08:00 | 15.8 | 13.8368
2025-02-21T15:00:00+08:00 | 14.5 | 13.5747
2025-02-21T16:00:00+08:00 | 14.0 | 13.1902
2025-02-21T17:00:00+08:00 | 14.2 | 13.1672
2025-02-21T18:00:00+08:00 | 14.4 | 12.922
2025-02-21T19:00:00+08:00 | 14.3 | 12.9344
2025-02-21T20:00:00+08:00 | 14.5 | 12.9093
2025-02-21T21:00:00+08:00 | 14.6 | 13.0068
2025-02-21T22:00:00+08:00 | 14.4 | 12.7016
2025-02-21T23:00:00+08:00 | 14.4 | 12.7016
2025-02-22T00:00:00+08:00 | 14.3 | 12.6043
2025-02-22T01:00:00+08:00 | 14.4 | 12.4818
2025-02-22T02:00:00+08:00 | 14.6 | 12.6753
2025-02-22T03:00:00+08:00 | 14.8 | 12.8689
2025-02-22T04:00:00+08:00 | 14.9 | 12.9657
2025-02-22T05:00:00+08:00 | 15.2 | 13.1443
2025-02-22T06:00:00+08:00 | 15.2 | 13.368
2025-02-22T07:00:00+08:00 | 14.9 | 13.1881
2025-02-22T08:00:00+08:00 | 15.4 | 13.562
2025-02-22T09:00:00+08:00 | 16.9 | 13.9729
2025-02-22T10:00:00+08:00 | 18.7 | 14.8253
2025-02-22T11:00:00+08:00 | 18.5 | 15.2456
2025-02-22T12:00:00+08:00 | 18.2 | 15.0833
2025-02-22T13:00:00+08:00 | 17.5 | 15.1291
2025-02-22T14:00:00+08:00 | 17.3 | 14.9371
2025-02-22T15:00:00+08:00 | 16.3 | 14.3207
2025-02-22T16:00:00+08:00 | 16.2 | 14.4529
2025-02-22T17:00:00+08:00 | 15.8 | 14.0637
2025-02-22T18:00:00+08:00 | 15.8 | 14.1773
2025-02-22T19:00:00+08:00 | 15.8 | 14.1773
2025-02-22T20:00:00+08:00 | 15.8 | 14.5187
2025-02-22T21:00:00+08:00 | 15.5 | 14.3373
2025-02-22T22:00:00+08:00 | 15.2 | 13.9291
2025-02-22T23:00:00+08:00 | 14.8 | 13.7596
2025-02-23T00:00:00+08:00 | 14.4 | 13.8099
2025-02-23T01:00:00+08:00 | 14.8 | 13.7596
2025-02-23T02:00:00+08:00 | 15.1 | 13.8309
2025-02-23T03:00:00+08:00 | 15.0 | 14.2948
2025-02-23T04:00:00+08:00 | 14.8 | 13.9837
2025-02-23T05:00:00+08:00 | 14.7 | 14.2212
2025-02-23T06:00:00+08:00 | 14.6 | 14.2338
2025-02-23T07:00:00+08:00 | 14.5 | 14.0215
2025-02-23T08:00:00+08:00 | 14.3 | 13.9335
2025-02-23T09:00:00+08:00 | 14.4 | 13.9217
2025-02-23T10:00:00+08:00 | 14.8 | 13.8716
2025-02-23T11:00:00+08:00 | 15.2 | 14.0418
2025-02-23T12:00:00+08:00 | 15.3 | 13.9147
2025-02-23T13:00:00+08:00 | 14.9 | 13.7463
2025-02-23T14:00:00+08:00 | 15.1 | 13.7186
2025-02-23T15:00:00+08:00 | 14.7 | 12.9935
2025-02-23T16:00:00+08:00 | 14.2 | 12.507
2025-02-23T17:00:00+08:00 | 13.4 | 12.2688
2025-02-23T18:00:00+08:00 | 13.1 | 12.1892
2025-02-23T19:00:00+08:00 | 13.6 | 11.9233
2025-02-23T20:00:00+08:00 | 13.8 | 12.1179
2025-02-23T21:00:00+08:00 | 13.0 | 12.3065
2025-02-23T22:00:00+08:00 | 12.7 | 12.2241
2025-02-23T23:00:00+08:00 | 12.7 | 11.6862
2025-02-24T00:00:00+08:00 | 13.1 | 11.6508
2025-02-24T01:00:00+08:00 | 12.7 | 11.4725
2025-02-24T02:00:00+08:00 | 12.9 | 11.3486
2025-02-24T03:00:00+08:00 | 12.5 | 11.3822
2025-02-24T04:00:00+08:00 | 12.6 | 11.1619
2025-02-24T05:00:00+08:00 | 12.4 | 11.1777
2025-02-24T06:00:00+08:00 | 12.0 | 10.7847
2025-02-24T07:00:00+08:00 | 11.9 | 10.4774
2025-02-24T08:00:00+08:00 | 11.9 | 10.4774
2025-02-24T09:00:00+08:00 | 12.3 | 10.1368
2025-02-24T10:00:00+08:00 | 12.9 | 10.6075
2025-02-24T11:00:00+08:00 | 14.2 | 11.0931
2025-02-24T12:00:00+08:00 | 15.0 | 11.4014
2025-02-24T13:00:00+08:00 | 15.0 | 11.4014
2025-02-24T14:00:00+08:00 | 14.0 | 10.5833
2025-02-24T15:00:00+08:00 | 14.6 | 10.8128
2025-02-24T16:00:00+08:00 | 14.2 | 10.661
2025-02-24T17:00:00+08:00 | 13.2 | 10.2607
2025-02-24T18:00:00+08:00 | 12.4 | 9.8178
2025-02-24T19:00:00+08:00 | 12.3 | 9.6198
2025-02-24T20:00:00+08:00 | 12.4 | 9.8178
2025-02-24T21:00:00+08:00 | 12.5 | 9.9127
2025-02-24T22:00:00+08:00 | 13.3 | 10.2493
2025-02-24T23:00:00+08:00 | 13.5 | 10.4368
2025-02-25T00:00:00+08:00 | 13.4 | 10.2373
2025-02-25T01:00:00+08:00 | 13.3 | 10.4604
2025-02-25T02:00:00+08:00 | 13.3 | 10.672
2025-02-25T03:00:00+08:00 | 13.9 | 10.8118
2025-02-25T04:00:00+08:00 | 13.9 | 10.9191
2025-02-25T05:00:00+08:00 | 14.0 | 11.0132
2025-02-25T06:00:00+08:00 | 14.4 | 11.2806
2025-02-25T07:00:00+08:00 | 14.5 | 11.5926
2025-02-25T08:00:00+08:00 | 15.0 | 12.1749
2025-02-25T09:00:00+08:00 | 16.2 | 12.7401
2025-02-25T10:00:00+08:00 | 18.3 | 13.6046
2025-02-25T11:00:00+08:00 | 18.9 | 13.8964
2025-02-25T12:00:00+08:00 | 19.8 | 14.83
2025-02-25T13:00:00+08:00 | 19.8 | 15.0852
2025-02-25T14:00:00+08:00 | 19.4 | 14.5969
2025-02-25T15:00:00+08:00 | 18.7 | 14.8253
2025-02-25T16:00:00+08:00 | 15.5 | 13.8847
2025-02-25T17:00:00+08:00 | 14.5 | 13.0198
2025-02-25T18:00:00+08:00 | 14.4 | 13.143
2025-02-25T19:00:00+08:00 | 14.5 | 13.2413
2025-02-25T20:00:00+08:00 | 14.5 | 13.3523
2025-02-25T21:00:00+08:00 | 14.9 | 13.7463
2025-02-25T22:00:00+08:00 | 15.0 | 13.8448
2025-02-25T23:00:00+08:00 | 15.2 | 14.0418
2025-02-26T00:00:00+08:00 | 15.3 | 14.3664
2025-02-26T01:00:00+08:00 | 15.3 | 14.3664
2025-02-26T02:00:00+08:00 | 15.2 | 14.2674
2025-02-26T03:00:00+08:00 | 15.1 | 14.1685
2025-02-26T04:00:00+08:00 | 15.0 | 14.1821
2025-02-26T05:00:00+08:00 | 15.1 | 14.3942
2025-02-26T06:00:00+08:00 | 15.3 | 14.8204
2025-02-26T07:00:00+08:00 | 15.6 | 15.2345
2025-02-26T08:00:00+08:00 | 15.5 | 15.0201
2025-02-26T09:00:00+08:00 | 16.2 | 15.6034
2025-02-26T10:00:00+08:00 | 16.0 | 15.4041
2025-02-26T11:00:00+08:00 | 16.1 | 15.5037
2025-02-26T12:00:00+08:00 | 16.7 | 16.3353
2025-02-26T13:00:00+08:00 | 16.6 | 16.1185
2025-02-26T14:00:00+08:00 | 16.9 | 16.1837
2025-02-26T15:00:00+08:00 | 16.8 | 15.8508
2025-02-26T16:00:00+08:00 | 16.7 | 15.6355
2025-02-26T17:00:00+08:00 | 16.6 | 15.7691
2025-02-26T18:00:00+08:00 | 16.6 | 15.7691
2025-02-26T19:00:00+08:00 | 16.8 | 15.9675
2025-02-26T20:00:00+08:00 | 16.8 | 15.8508
2025-02-26T21:00:00+08:00 | 17.0 | 16.0487
2025-02-26T22:00:00+08:00 | 16.9 | 16.0667
2025-02-26T23:00:00+08:00 | 16.9 | 16.1837
2025-02-27T00:00:00+08:00 | 17.0 | 16.4005
2025-02-27T01:00:00+08:00 | 16.7 | 16.1016
2025-02-27T02:00:00+08:00 | 16.2 | 15.8349
2025-02-27T03:00:00+08:00 | 15.6 | 15.464
2025-02-27T04:00:00+08:00 | 15.3 | 15.1625
2025-02-27T05:00:00+08:00 | 14.7 | 14.5595
2025-02-27T06:00:00+08:00 | 14.3 | 14.1575
2025-02-27T07:00:00+08:00 | 14.1 | 13.9565
2025-02-27T08:00:00+08:00 | 14.0 | 13.856
2025-02-27T09:00:00+08:00 | 13.9 | 13.6443
2025-02-27T10:00:00+08:00 | 14.3 | 13.7103
2025-02-27T11:00:00+08:00 | 14.7 | 13.8845
2025-02-27T12:00:00+08:00 | 15.3 | 14.0274
2025-02-27T13:00:00+08:00 | 17.0 | 15.1147
2025-02-27T14:00:00+08:00 | 15.5 | 13.9977
2025-02-27T15:00:00+08:00 | 16.0 | 14.3724
2025-02-27T16:00:00+08:00 | 17.3 | 15.4058
2025-02-27T17:00:00+08:00 | 17.1 | 15.4453
2025-02-27T18:00:00+08:00 | 15.8 | 14.7469
2025-02-27T19:00:00+08:00 | 15.9 | 15.1896
2025-02-27T20:00:00+08:00 | 15.4 | 14.8063
2025-02-27T21:00:00+08:00 | 15.2 | 14.7205
2025-02-27T22:00:00+08:00 | 15.2 | 14.948
2025-02-27T23:00:00+08:00 | 15.8 | 15.0901
2025-02-28T00:00:00+08:00 | 15.1 | 14.7341
2025-02-28T01:00:00+08:00 | 14.9 | 14.3081
2025-02-28T02:00:00+08:00 | 15.7 | 14.6482
2025-02-28T03:00:00+08:00 | 14.2 | 13.722
2025-02-28T04:00:00+08:00 | 14.4 | 13.9217
2025-02-28T05:00:00+08:00 | 14.0 | 13.7446
2025-02-28T06:00:00+08:00 | 13.3 | 13.1525
2025-02-28T07:00:00+08:00 | 13.6 | 13.5649
2025-02-28T08:00:00+08:00 | 16.3 | 15.703
2025-02-28T09:00:00+08:00 | 19.0 | 16.934
2025-02-28T10:00:00+08:00 | 20.0 | 17.4049
2025-02-28T11:00:00+08:00 | 20.2 | 17.4714
2025-02-28T12:00:00+08:00 | 19.7 | 17.2413
2025-02-28T13:00:00+08:00 | 20.3 | 17.1903
2025-02-28T14:00:00+08:00 | 20.6 | 17.2207
2025-02-28T15:00:00+08:00 | 20.9 | 17.2469
2025-02-28T16:00:00+08:00 | 21.9 | 17.7864
2025-02-28T17:00:00+08:00 | 22.3 | 17.889
2025-02-28T18:00:00+08:00 | 20.5 | 17.5058
2025-02-28T19:00:00+08:00 | 19.0 | 16.934
2025-02-28T20:00:00+08:00 | 18.7 | 16.6436
2025-02-28T21:00:00+08:00 | 17.8 | 16.3653
2025-02-28T22:00:00+08:00 | 17.0 | 15.9317
2025-02-28T23:00:00+08:00 | 16.5 | 15.786
2025-03-01T00:00:00+08:00 | 16.4 | 15.9188
2025-03-01T01:00:00+08:00 | 16.6 | 15.8855
2025-03-01T02:00:00+08:00 | 15.9 | 15.4195
2025-03-01T03:00:00+08:00 | 15.8 | 15.0901
2025-03-01T04:00:00+08:00 | 15.8 | 14.9756
2025-03-01T05:00:00+08:00 | 15.6 | 15.0056
2025-03-01T06:00:00+08:00 | 15.4 | 14.8063
2025-03-01T07:00:00+08:00 | 16.0 | 15.5194
2025-03-01T08:00:00+08:00 | 16.3 | 15.935
2025-03-01T09:00:00+08:00 | 19.1 | 17.6397
2025-03-01T10:00:00+08:00 | 19.6 | 17.5147
2025-03-01T11:00:00+08:00 | 21.1 | 18.203
2025-03-01T12:00:00+08:00 | 24.0 | 19.0301
2025-03-01T13:00:00+08:00 | 23.7 | 18.8973
2025-03-01T14:00:00+08:00 | 24.6 | 19.7185
2025-03-01T15:00:00+08:00 | 25.6 | 19.8929
2025-03-01T16:00:00+08:00 | 24.3 | 19.1604
2025-03-01T17:00:00+08:00 | 23.9 | 19.4985
2025-03-01T18:00:00+08:00 | 22.7 | 19.3288
2025-03-01T19:00:00+08:00 | 22.3 | 19.4762
2025-03-01T20:00:00+08:00 | 22.2 | 19.7715
2025-03-01T21:00:00+08:00 | 21.3 | 19.542
2025-03-01T22:00:00+08:00 | 22.2 | 19.6414
2025-03-01T23:00:00+08:00 | 21.2 | 19.6982
2025-03-02T00:00:00+08:00 | 20.5 | 19.1371
2025-03-02T01:00:00+08:00 | 20.7 | 18.831
2025-03-02T02:00:00+08:00 | 19.6 | 18.6218
2025-03-02T03:00:00+08:00 | 18.7 | 17.8521
2025-03-02T04:00:00+08:00 | 18.7 | 17.6102
2025-03-02T05:00:00+08:00 | 18.6 | 17.7529
2025-03-02T06:00:00+08:00 | 17.9 | 17.1778
2025-03-02T07:00:00+08:00 | 18.4 | 17.6749
2025-03-02T08:00:00+08:00 | 20.0 | 18.6458
2025-03-02T09:00:00+08:00 | 22.8 | 19.4231
2025-03-02T10:00:00+08:00 | 24.4 | 20.2396
2025-03-02T11:00:00+08:00 | 24.8 | 21.171
2025-03-02T12:00:00+08:00 | 25.5 | 21.1177
2025-03-02T13:00:00+08:00 | 25.5 | 21.1177
2025-03-02T14:00:00+08:00 | 25.4 | 21.1681
2025-03-02T15:00:00+08:00 | 24.1 | 20.7863
2025-03-02T16:00:00+08:00 | 23.5 | 20.7557
2025-03-02T17:00:00+08:00 | 23.5 | 21.023
2025-03-02T18:00:00+08:00 | 22.7 | 20.646
2025-03-02T19:00:00+08:00 | 22.1 | 20.4514
2025-03-02T20:00:00+08:00 | 21.7 | 20.4442
2025-03-02T21:00:00+08:00 | 21.7 | 20.4442
2025-03-02T22:00:00+08:00 | 21.6 | 20.4734
2025-03-02T23:00:00+08:00 | 21.1 | 20.2326
2025-03-03T00:00:00+08:00 | 21.9 | 20.3844
2025-03-03T01:00:00+08:00 | 22.3 | 20.647
2025-03-03T02:00:00+08:00 | 21.9 | 20.6412
2025-03-03T03:00:00+08:00 | 22.3 | 20.9059
2025-03-03T04:00:00+08:00 | 22.1 | 20.967
2025-03-03T05:00:00+08:00 | 20.4 | 20.0379
2025-03-03T06:00:00+08:00 | 20.2 | 20.087
2025-03-03T07:00:00+08:00 | 20.8 | 20.6899
2025-03-03T08:00:00+08:00 | 21.1 | 20.7384
2025-03-03T09:00:00+08:00 | 21.2 | 20.8385
2025-03-03T10:00:00+08:00 | 21.3 | 20.6848
2025-03-03T11:00:00+08:00 | 20.5 | 20.3885
2025-03-03T12:00:00+08:00 | 21.4 | 21.1658
2025-03-03T13:00:00+08:00 | 23.1 | 22.0854
2025-03-03T14:00:00+08:00 | 22.1 | 21.7392
2025-03-03T15:00:00+08:00 | 24.0 | 22.5764
2025-03-03T16:00:00+08:00 | 23.5 | 22.085
2025-03-03T17:00:00+08:00 | 22.9 | 21.7569
2025-03-03T18:00:00+08:00 | 22.2 | 21.4526
2025-03-03T19:00:00+08:00 | 22.3 | 21.4229
2025-03-03T20:00:00+08:00 | 22.1 | 21.3532
2025-03-03T21:00:00+08:00 | 22.0 | 21.6391
2025-03-03T22:00:00+08:00 | 17.6 | 17.3549
2025-03-03T23:00:00+08:00 | 16.4 | 16.268
2025-03-04T00:00:00+08:00 | 16.9 | 16.6529
2025-03-04T01:00:00+08:00 | 17.6 | 17.2359
2025-03-04T02:00:00+08:00 | 19.3 | 18.8146
2025-03-04T03:00:00+08:00 | 18.8 | 18.68
2025-03-04T04:00:00+08:00 | 19.7 | 18.844
2025-03-04T05:00:00+08:00 | 20.7 | 19.0824
2025-03-04T06:00:00+08:00 | 20.0 | 18.7697
2025-03-04T07:00:00+08:00 | 20.0 | 19.0176
2025-03-04T08:00:00+08:00 | 20.7 | 19.3337
2025-03-04T09:00:00+08:00 | 18.5 | 18.1366
2025-03-04T10:00:00+08:00 | 18.4 | 17.6749
2025-03-04T11:00:00+08:00 | 17.8 | 17.1975
2025-03-04T12:00:00+08:00 | 19.1 | 18.2489
2025-03-04T13:00:00+08:00 | 20.6 | 19.3607
2025-03-04T14:00:00+08:00 | 20.5 | 19.2622
2025-03-04T15:00:00+08:00 | 19.5 | 18.6456
2025-03-04T16:00:00+08:00 | 19.3 | 18.5696
2025-03-04T17:00:00+08:00 | 18.9 | 18.4152
2025-03-04T18:00:00+08:00 | 17.4 | 17.0358
2025-03-04T19:00:00+08:00 | 16.8 | 16.4353
2025-03-04T20:00:00+08:00 | 16.4 | 15.9188
2025-03-04T21:00:00+08:00 | 18.9 | 18.0505
2025-03-04T22:00:00+08:00 | 18.4 | 17.5545
2025-03-04T23:00:00+08:00 | 17.4 | 16.5626
2025-03-05T00:00:00+08:00 | 15.5 | 14.9059
2025-03-05T01:00:00+08:00 | 15.5 | 15.0201
2025-03-05T02:00:00+08:00 | 15.7 | 15.3346
2025-03-05T03:00:00+08:00 | 15.8 | 15.4346
2025-03-05T04:00:00+08:00 | 15.9 | 15.4195
2025-03-05T05:00:00+08:00 | 15.8 | 15.5497
2025-03-05T06:00:00+08:00 | 16.3 | 15.8189
2025-03-05T07:00:00+08:00 | 14.8 | 14.2085
2025-03-05T08:00:00+08:00 | 14.5 | 13.9096
2025-03-05T09:00:00+08:00 | 14.4 | 13.8099
2025-03-05T10:00:00+08:00 | 14.7 | 13.9966
2025-03-05T11:00:00+08:00 | 14.7 | 13.9966
2025-03-05T12:00:00+08:00 | 14.5 | 13.7978
2025-03-05T13:00:00+08:00 | 14.5 | 13.6861
2025-03-05T14:00:00+08:00 | 14.2 | 13.3886
2025-03-05T15:00:00+08:00 | 14.2 | 13.2778
2025-03-05T16:00:00+08:00 | 14.2 | 13.3886
2025-03-05T17:00:00+08:00 | 14.4 | 13.6983
2025-03-05T18:00:00+08:00 | 14.9 | 14.4209
2025-03-05T19:00:00+08:00 | 15.3 | 14.7066
2025-03-05T20:00:00+08:00 | 15.7 | 14.9907
2025-03-05T21:00:00+08:00 | 16.0 | 15.174
2025-03-05T22:00:00+08:00 | 16.2 | 15.4878
2025-03-05T23:00:00+08:00 | 16.4 | 15.455
2025-03-06T00:00:00+08:00 | 16.1 | 15.3884
2025-03-06T01:00:00+08:00 | 15.4 | 15.1486
2025-03-06T02:00:00+08:00 | 14.4 | 14.0336
2025-03-06T03:00:00+08:00 | 14.3 | 13.9335
2025-03-06T04:00:00+08:00 | 13.4 | 12.8135
2025-03-06T05:00:00+08:00 | 12.6 | 11.8015
2025-03-06T06:00:00+08:00 | 12.2 | 11.4048
2025-03-06T07:00:00+08:00 | 11.8 | 10.7976
2025-03-06T08:00:00+08:00 | 12.1 | 10.9882
2025-03-06T09:00:00+08:00 | 12.5 | 11.4887
2025-03-06T10:00:00+08:00 | 12.5 | 11.5954
2025-03-06T11:00:00+08:00 | 12.3 | 11.3975
2025-03-06T12:00:00+08:00 | 12.8 | 11.5708
2025-03-06T13:00:00+08:00 | 12.9 | 11.3486
2025-03-06T14:00:00+08:00 | 12.9 | 11.4552
2025-03-06T15:00:00+08:00 | 12.9 | 11.6691
2025-03-06T16:00:00+08:00 | 13.0 | 11.4462
2025-03-06T17:00:00+08:00 | 12.6 | 11.4808
2025-03-06T18:00:00+08:00 | 12.7 | 11.366
2025-03-06T19:00:00+08:00 | 13.1 | 11.3301
2025-03-06T20:00:00+08:00 | 13.2 | 11.2137
2025-03-06T21:00:00+08:00 | 13.0 | 11.4462
2025-03-06T22:00:00+08:00 | 12.4 | 11.39
2025-03-06T23:00:00+08:00 | 12.9 | 11.136
2025-03-07T00:00:00+08:00 | 13.5 | 11.1819
2025-03-07T01:00:00+08:00 | 13.8 | 10.9321
2025-03-07T02:00:00+08:00 | 13.3 | 10.778
2025-03-07T03:00:00+08:00 | 13.4 | 10.7669
2025-03-07T04:00:00+08:00 | 13.4 | 11.1929
2025-03-07T05:00:00+08:00 | 13.7 | 11.5885
2025-03-07T06:00:00+08:00 | 13.9 | 11.134
2025-03-07T07:00:00+08:00 | 13.8 | 11.254
2025-03-07T08:00:00+08:00 | 14.3 | 11.4039
2025-03-07T09:00:00+08:00 | 14.5 | 11.811
2025-03-07T10:00:00+08:00 | 15.8 | 12.3675
2025-03-07T11:00:00+08:00 | 16.5 | 12.9046
2025-03-07T12:00:00+08:00 | 16.5 | 13.1346
2025-03-07T13:00:00+08:00 | 16.1 | 12.7608
2025-03-07T14:00:00+08:00 | 16.1 | 12.7608
2025-03-07T15:00:00+08:00 | 16.1 | 12.9883
2025-03-07T16:00:00+08:00 | 15.8 | 12.4804
2025-03-07T17:00:00+08:00 | 13.3 | 12.4958
2025-03-07T18:00:00+08:00 | 13.1 | 12.4059
2025-03-07T19:00:00+08:00 | 13.2 | 11.9638
2025-03-07T20:00:00+08:00 | 12.8 | 11.7849
2025-03-07T21:00:00+08:00 | 12.6 | 11.8015
2025-03-07T22:00:00+08:00 | 13.1 | 11.8656
2025-03-07T23:00:00+08:00 | 13.4 | 11.6212
2025-03-08T00:00:00+08:00 | 13.3 | 11.0969
2025-03-08T01:00:00+08:00 | 13.2 | 10.5771
2025-03-08T02:00:00+08:00 | 13.4 | 10.7669
2025-03-08T03:00:00+08:00 | 13.5 | 10.9684
2025-03-08T04:00:00+08:00 | 13.6 | 11.1706
2025-03-08T05:00:00+08:00 | 13.3 | 11.2035
2025-03-08T06:00:00+08:00 | 13.3 | 10.9905
2025-03-08T07:00:00+08:00 | 13.6 | 11.0636
2025-03-08T08:00:00+08:00 | 13.9 | 11.134
2025-03-08T09:00:00+08:00 | 14.3 | 11.9478
2025-03-08T10:00:00+08:00 | 15.0 | 12.5071
2025-03-08T11:00:00+08:00 | 14.8 | 12.3162
2025-03-08T12:00:00+08:00 | 15.0 | 12.0643
2025-03-08T13:00:00+08:00 | 14.9 | 11.9699
2025-03-08T14:00:00+08:00 | 15.0 | 12.0643
2025-03-08T15:00:00+08:00 | 14.7 | 11.891
2025-03-08T16:00:00+08:00 | 14.9 | 11.9699
2025-03-08T17:00:00+08:00 | 15.0 | 11.8432
2025-03-08T18:00:00+08:00 | 15.1 | 11.937
2025-03-08T19:00:00+08:00 | 15.2 | 12.253
2025-03-08T20:00:00+08:00 | 15.3 | 12.6819
2025-03-08T21:00:00+08:00 | 15.1 | 12.4915
2025-03-08T22:00:00+08:00 | 15.0 | 12.3963
2025-03-08T23:00:00+08:00 | 15.2 | 12.4754
2025-03-09T00:00:00+08:00 | 15.4 | 13.2251
2025-03-09T01:00:00+08:00 | 16.0 | 13.5754
2025-03-09T02:00:00+08:00 | 16.1 | 13.5573
2025-03-09T03:00:00+08:00 | 15.8 | 13.6102
2025-03-09T04:00:00+08:00 | 16.0 | 13.9165
2025-03-09T05:00:00+08:00 | 15.8 | 13.497
2025-03-09T06:00:00+08:00 | 15.8 | 13.9502
2025-03-09T07:00:00+08:00 | 16.2 | 13.9953
2025-03-09T08:00:00+08:00 | 17.1 | 14.2788
2025-03-09T09:00:00+08:00 | 17.8 | 14.9432
2025-03-09T10:00:00+08:00 | 18.6 | 15.2185
2025-03-09T11:00:00+08:00 | 17.9 | 14.8003
2025-03-09T12:00:00+08:00 | 18.9 | 15.6218
2025-03-09T13:00:00+08:00 | 18.8 | 15.4061
2025-03-09T14:00:00+08:00 | 18.7 | 15.1908
2025-03-09T15:00:00+08:00 | 18.6 | 15.3397
2025-03-09T16:00:00+08:00 | 18.4 | 15.3924
2025-03-09T17:00:00+08:00 | 17.4 | 14.9157
2025-03-09T18:00:00+08:00 | 17.0 | 14.8818
2025-03-09T19:00:00+08:00 | 16.8 | 14.5729
2025-03-09T20:00:00+08:00 | 16.8 | 14.9206
2025-03-09T21:00:00+08:00 | 16.8 | 15.1527
2025-03-09T22:00:00+08:00 | 17.0 | 15.3478
2025-03-09T23:00:00+08:00 | 17.0 | 15.4644
2025-03-10T00:00:00+08:00 | 17.1 | 15.6791
2025-03-10T01:00:00+08:00 | 16.9 | 15.5996
2025-03-10T02:00:00+08:00 | 16.2 | 15.1418
2025-03-10T03:00:00+08:00 | 16.3 | 15.356
2025-03-10T04:00:00+08:00 | 16.8 | 15.6178
2025-03-10T05:00:00+08:00 | 15.8 | 14.8612
2025-03-10T06:00:00+08:00 | 15.8 | 14.9756
2025-03-10T07:00:00+08:00 | 16.4 | 15.5707
2025-03-10T08:00:00+08:00 | 16.2 | 15.257
2025-03-10T09:00:00+08:00 | 16.3 | 15.2406
2025-03-10T10:00:00+08:00 | 16.4 | 15.2238
2025-03-10T11:00:00+08:00 | 16.2 | 15.1418
2025-03-10T12:00:00+08:00 | 16.7 | 15.4031
2025-03-10T13:00:00+08:00 | 17.5 | 15.8355
2025-03-10T14:00:00+08:00 | 17.2 | 15.7772
2025-03-10T15:00:00+08:00 | 16.6 | 15.3048
2025-03-10T16:00:00+08:00 | 16.0 | 14.8298
2025-03-10T17:00:00+08:00 | 15.8 | 14.8612
2025-03-10T18:00:00+08:00 | 15.5 | 14.678
2025-03-10T19:00:00+08:00 | 15.4 | 14.8063
2025-03-10T20:00:00+08:00 | 15.2 | 14.8342
2025-03-10T21:00:00+08:00 | 15.2 | 14.948
2025-03-10T22:00:00+08:00 | 15.0 | 14.861
2025-03-10T23:00:00+08:00 | 15.0 | 14.9748
2025-03-11T00:00:00+08:00 | 15.2 | 15.1762
2025-03-11T01:00:00+08:00 | 15.3 | 15.2769
2025-03-11T02:00:00+08:00 | 15.4 | 15.3776
2025-03-11T03:00:00+08:00 | 15.6 | 15.579
2025-03-11T04:00:00+08:00 | 15.5 | 15.4783
2025-03-11T05:00:00+08:00 | 15.5 | 15.4783
2025-03-11T06:00:00+08:00 | 15.6 | 15.579
2025-03-11T07:00:00+08:00 | 15.5 | 15.4783
2025-03-11T08:00:00+08:00 | 15.9 | 15.8812
2025-03-11T09:00:00+08:00 | 16.6 | 16.2352
2025-03-11T10:00:00+08:00 | 18.4 | 17.314
2025-03-11T11:00:00+08:00 | 16.9 | 16.3008
2025-03-11T12:00:00+08:00 | 18.6 | 17.029
2025-03-11T13:00:00+08:00 | 21.4 | 18.617
2025-03-11T14:00:00+08:00 | 24.4 | 19.8189
2025-03-11T15:00:00+08:00 | 23.9 | 19.7754
2025-03-11T16:00:00+08:00 | 21.2 | 18.4261
2025-03-11T17:00:00+08:00 | 19.8 | 17.9554
2025-03-11T18:00:00+08:00 | 17.9 | 17.0586
2025-03-11T19:00:00+08:00 | 16.9 | 16.6529
2025-03-11T20:00:00+08:00 | 16.8 | 16.5526
2025-03-11T21:00:00+08:00 | 16.8 | 16.5526
2025-03-11T22:00:00+08:00 | 16.9 | 16.6529
2025-03-11T23:00:00+08:00 | 17.0 | 16.7532
2025-03-12T00:00:00+08:00 | 16.9 | 16.7705
2025-03-12T01:00:00+08:00 | 17.0 | 16.989
2025-03-12T02:00:00+08:00 | 16.6 | 16.5861
2025-03-12T03:00:00+08:00 | 17.0 | 16.871
2025-03-12T04:00:00+08:00 | 17.0 | 16.7532
2025-03-12T05:00:00+08:00 | 17.0 | 16.7532
2025-03-12T06:00:00+08:00 | 16.9 | 16.8882
2025-03-12T07:00:00+08:00 | 17.1 | 17.0897
2025-03-12T08:00:00+08:00 | 17.5 | 17.4925
2025-03-12T09:00:00+08:00 | 19.1 | 18.2489
2025-03-12T10:00:00+08:00 | 22.8 | 20.2174
2025-03-12T11:00:00+08:00 | 24.4 | 21.0702
2025-03-12T12:00:00+08:00 | 27.3 | 21.5694
2025-03-12T13:00:00+08:00 | 23.9 | 20.597
2025-03-12T14:00:00+08:00 | 25.7 | 21.59
2025-03-12T15:00:00+08:00 | 22.9 | 20.3134
2025-03-12T16:00:00+08:00 | 21.9 | 19.4827
2025-03-12T17:00:00+08:00 | 20.8 | 18.6762
2025-03-12T18:00:00+08:00 | 20.9 | 18.8993
2025-03-12T19:00:00+08:00 | 21.7 | 19.5472
2025-03-12T20:00:00+08:00 | 22.2 | 20.0312
2025-03-12T21:00:00+08:00 | 22.2 | 20.1608
2025-03-12T22:00:00+08:00 | 22.4 | 20.3549
2025-03-12T23:00:00+08:00 | 21.7 | 20.4442
2025-03-13T00:00:00+08:00 | 21.6 | 20.3457
2025-03-13T01:00:00+08:00 | 21.0 | 19.881
2025-03-13T02:00:00+08:00 | 20.5 | 19.5124
2025-03-13T03:00:00+08:00 | 20.7 | 19.8359
2025-03-13T04:00:00+08:00 | 21.1 | 19.8532
2025-03-13T05:00:00+08:00 | 21.1 | 20.1062
2025-03-13T06:00:00+08:00 | 21.2 | 20.2052
2025-03-13T07:00:00+08:00 | 21.2 | 20.4585
2025-03-13T08:00:00+08:00 | 20.2 | 19.8378
2025-03-13T09:00:00+08:00 | 18.9 | 18.7805
2025-03-13T10:00:00+08:00 | 19.6 | 19.3606
2025-03-13T11:00:00+08:00 | 17.4 | 17.1543
2025-03-13T12:00:00+08:00 | 17.8 | 17.1975
2025-03-13T13:00:00+08:00 | 19.4 | 18.3013
2025-03-13T14:00:00+08:00 | 19.5 | 19.2604
2025-03-13T15:00:00+08:00 | 19.2 | 18.9595
2025-03-13T16:00:00+08:00 | 19.2 | 18.5925
2025-03-13T17:00:00+08:00 | 17.6 | 17.2359
2025-03-13T18:00:00+08:00 | 16.6 | 16.2352
2025-03-13T19:00:00+08:00 | 16.4 | 16.1515
2025-03-13T20:00:00+08:00 | 16.8 | 16.5526
2025-03-13T21:00:00+08:00 | 16.9 | 16.7705
2025-03-13T22:00:00+08:00 | 16.8 | 16.67
2025-03-13T23:00:00+08:00 | 16.6 | 16.5861
2025-03-14T00:00:00+08:00 | 16.7 | 16.5695
2025-03-14T01:00:00+08:00 | 17.0 | 16.871
2025-03-14T02:00:00+08:00 | 17.3 | 17.054
2025-03-14T03:00:00+08:00 | 17.7 | 17.2169
2025-03-14T04:00:00+08:00 | 17.2 | 16.7176
2025-03-14T05:00:00+08:00 | 16.3 | 15.935
2025-03-14T06:00:00+08:00 | 15.8 | 15.5497
2025-03-14T07:00:00+08:00 | 15.4 | 15.1486
2025-03-14T08:00:00+08:00 | 15.6 | 15.2345
2025-03-14T09:00:00+08:00 | 16.2 | 15.8349
2025-03-14T10:00:00+08:00 | 15.9 | 15.1896
2025-03-14T11:00:00+08:00 | 16.4 | 15.9188
2025-03-14T12:00:00+08:00 | 18.0 | 17.0384
2025-03-14T13:00:00+08:00 | 18.8 | 17.7089
2025-03-14T14:00:00+08:00 | 18.9 | 18.2935
2025-03-14T15:00:00+08:00 | 18.1 | 17.6163
2025-03-14T16:00:00+08:00 | 17.3 | 16.9357
2025-03-14T17:00:00+08:00 | 16.6 | 16.352
2025-03-14T18:00:00+08:00 | 16.2 | 16.067
2025-03-14T19:00:00+08:00 | 16.3 | 16.284
2025-03-14T20:00:00+08:00 | 16.4 | 16.3847
2025-03-14T21:00:00+08:00 | 16.5 | 16.4854
2025-03-14T22:00:00+08:00 | 16.2 | 16.1833
2025-03-14T23:00:00+08:00 | 15.7 | 15.6797
2025-03-15T00:00:00+08:00 | 15.8 | 15.665
2025-03-15T01:00:00+08:00 | 16.1 | 15.9665
2025-03-15T02:00:00+08:00 | 16.6 | 16.352
2025-03-15T03:00:00+08:00 | 16.8 | 16.4353
2025-03-15T04:00:00+08:00 | 15.2 | 14.8342
2025-03-15T05:00:00+08:00 | 16.1 | 15.6192
2025-03-15T06:00:00+08:00 | 16.2 | 15.3724
2025-03-15T07:00:00+08:00 | 16.5 | 16.0186
2025-03-15T08:00:00+08:00 | 16.8 | 16.5526
2025-03-15T09:00:00+08:00 | 17.7 | 17.2169
2025-03-15T10:00:00+08:00 | 18.7 | 17.9732
2025-03-15T11:00:00+08:00 | 17.2 | 16.8356
2025-03-15T12:00:00+08:00 | 17.7 | 17.4552
2025-03-15T13:00:00+08:00 | 16.7 | 16.4523
2025-03-15T14:00:00+08:00 | 16.8 | 16.2012
2025-03-15T15:00:00+08:00 | 16.1 | 15.5037
2025-03-15T16:00:00+08:00 | 15.7 | 14.9907
2025-03-15T17:00:00+08:00 | 15.4 | 14.2388
2025-03-15T18:00:00+08:00 | 15.4 | 14.1257
2025-03-15T19:00:00+08:00 | 15.0 | 13.397
2025-03-15T20:00:00+08:00 | 14.9 | 13.1881
2025-03-15T21:00:00+08:00 | 14.5 | 12.9093
2025-03-15T22:00:00+08:00 | 13.6 | 12.903
2025-03-15T23:00:00+08:00 | 14.1 | 12.7384
2025-03-16T00:00:00+08:00 | 13.8 | 12.7723
2025-03-16T01:00:00+08:00 | 13.0 | 12.3065
2025-03-16T02:00:00+08:00 | 13.1 | 12.2975
2025-03-16T03:00:00+08:00 | 13.0 | 11.553
2025-03-16T04:00:00+08:00 | 13.1 | 11.4368
2025-03-16T05:00:00+08:00 | 13.0 | 11.553
2025-03-16T06:00:00+08:00 | 13.1 | 10.9049
2025-03-16T07:00:00+08:00 | 13.4 | 10.8732
2025-03-16T08:00:00+08:00 | 13.3 | 10.8842
2025-03-16T09:00:00+08:00 | 13.4 | 10.6608
2025-03-16T10:00:00+08:00 | 13.7 | 10.6243
2025-03-16T11:00:00+08:00 | 14.0 | 10.476
2025-03-16T12:00:00+08:00 | 14.5 | 10.8298
2025-03-16T13:00:00+08:00 | 15.1 | 10.9398
2025-03-16T14:00:00+08:00 | 14.0 | 10.2614
2025-03-16T15:00:00+08:00 | 14.7 | 10.1373
2025-03-16T16:00:00+08:00 | 14.0 | 9.6181
2025-03-16T17:00:00+08:00 | 13.7 | 9.0297
2025-03-16T18:00:00+08:00 | 13.3 | 8.6746
2025-03-16T19:00:00+08:00 | 13.1 | 9.1217
2025-03-16T20:00:00+08:00 | 13.0 | 8.8232
2025-03-16T21:00:00+08:00 | 12.9 | 9.0434
2025-03-16T22:00:00+08:00 | 12.8 | 8.849
2025-03-16T23:00:00+08:00 | 13.1 | 8.8094
2025-03-17T00:00:00+08:00 | 13.4 | 9.3944
2025-03-17T01:00:00+08:00 | 13.6 | 9.3645
2025-03-17T02:00:00+08:00 | 13.4 | 9.4996
2025-03-17T03:00:00+08:00 | 13.0 | 9.1346
2025-03-17T04:00:00+08:00 | 12.6 | 8.6671
2025-03-17T05:00:00+08:00 | 12.4 | 8.5871
2025-03-17T06:00:00+08:00 | 12.4 | 8.4853
2025-03-17T07:00:00+08:00 | 12.3 | 8.6991
2025-03-17T08:00:00+08:00 | 12.4 | 8.5871
2025-03-17T09:00:00+08:00 | 12.3 | 8.293
2025-03-17T10:00:00+08:00 | 12.4 | 8.2819
2025-03-17T11:00:00+08:00 | 12.4 | 8.1803
2025-03-17T12:00:00+08:00 | 12.2 | 8.0006
2025-03-17T13:00:00+08:00 | 12.1 | 8.1119
2025-03-17T14:00:00+08:00 | 12.2 | 8.2025
2025-03-17T15:00:00+08:00 | 13.0 | 8.7195
2025-03-17T16:00:00+08:00 | 12.7 | 8.6553
2025-03-17T17:00:00+08:00 | 12.6 | 8.7696
2025-03-17T18:00:00+08:00 | 12.5 | 8.6784
2025-03-17T19:00:00+08:00 | 12.4 | 8.5871
2025-03-17T20:00:00+08:00 | 12.3 | 8.8009
2025-03-17T21:00:00+08:00 | 12.2 | 8.6072
2025-03-17T22:00:00+08:00 | 12.3 | 8.9028
2025-03-17T23:00:00+08:00 | 12.6 | 9.1804
2025-03-18T00:00:00+08:00 | 12.9 | 9.6659
2025-03-18T01:00:00+08:00 | 13.3 | 10.1439
2025-03-18T02:00:00+08:00 | 13.8 | 10.5043
2025-03-18T03:00:00+08:00 | 14.3 | 10.5371
2025-03-18T04:00:00+08:00 | 14.2 | 10.5531
2025-03-18T05:00:00+08:00 | 13.5 | 9.9076
2025-03-18T06:00:00+08:00 | 13.6 | 10.1058
2025-03-18T07:00:00+08:00 | 13.3 | 10.0386
2025-03-18T08:00:00+08:00 | 14.2 | 10.4452
2025-03-18T09:00:00+08:00 | 14.6 | 9.9383
2025-03-18T10:00:00+08:00 | 15.8 | 10.5502
2025-03-18T11:00:00+08:00 | 16.3 | 9.6789
2025-03-18T12:00:00+08:00 | 15.8 | 9.3839
2025-03-18T13:00:00+08:00 | 15.4 | 8.9336
2025-03-18T14:00:00+08:00 | 15.1 | 9.031
2025-03-18T15:00:00+08:00 | 15.3 | 9.0837
2025-03-18T16:00:00+08:00 | 16.1 | 9.7538
2025-03-18T17:00:00+08:00 | 15.5 | 9.4841
2025-03-18T18:00:00+08:00 | 14.4 | 9.5421
2025-03-18T19:00:00+08:00 | 13.6 | 8.7288
2025-03-18T20:00:00+08:00 | 13.2 | 8.3768
2025-03-18T21:00:00+08:00 | 12.6 | 8.36
2025-03-18T22:00:00+08:00 | 13.2 | 8.3768
2025-03-18T23:00:00+08:00 | 13.6 | 8.5164
2025-03-19T00:00:00+08:00 | 13.3 | 8.4648
2025-03-19T01:00:00+08:00 | 13.0 | 8.5121
2025-03-19T02:00:00+08:00 | 14.3 | 9.3449
2025-03-19T03:00:00+08:00 | 14.8 | 9.3402
2025-03-19T04:00:00+08:00 | 14.6 | 9.2781
2025-03-19T05:00:00+08:00 | 14.2 | 9.4736
2025-03-19T06:00:00+08:00 | 14.8 | 10.777
2025-03-19T07:00:00+08:00 | 15.2 | 11.5864
2025-03-19T08:00:00+08:00 | 15.5 | 11.6399
2025-03-19T09:00:00+08:00 | 15.9 | 11.7806
2025-03-19T10:00:00+08:00 | 16.4 | 12.1215
2025-03-19T11:00:00+08:00 | 17.5 | 12.7633
2025-03-19T12:00:00+08:00 | 17.8 | 12.056
2025-03-19T13:00:00+08:00 | 17.6 | 12.4916
2025-03-19T14:00:00+08:00 | 17.5 | 12.161
2025-03-19T15:00:00+08:00 | 17.3 | 12.1053
2025-03-19T16:00:00+08:00 | 16.9 | 11.9884
2025-03-19T17:00:00+08:00 | 16.2 | 11.4799
2025-03-19T18:00:00+08:00 | 15.3 | 10.8982
2025-03-19T19:00:00+08:00 | 14.4 | 9.9776
2025-03-19T20:00:00+08:00 | 14.2 | 9.7978
2025-03-19T21:00:00+08:00 | 14.0 | 9.7254
2025-03-19T22:00:00+08:00 | 13.8 | 9.6515
2025-03-19T23:00:00+08:00 | 13.3 | 9.6181
2025-03-20T00:00:00+08:00 | 13.3 | 9.6181
2025-03-20T01:00:00+08:00 | 13.1 | 9.7476
2025-03-20T02:00:00+08:00 | 13.4 | 9.8154
2025-03-20T03:00:00+08:00 | 13.3 | 9.7231
2025-03-20T04:00:00+08:00 | 12.7 | 9.3762
2025-03-20T05:00:00+08:00 | 12.5 | 9.3962
2025-03-20T06:00:00+08:00 | 12.7 | 9.6867
2025-03-20T07:00:00+08:00 | 13.7 | 10.1984
2025-03-20T08:00:00+08:00 | 15.8 | 10.8938
2025-03-20T09:00:00+08:00 | 17.2 | 11.1697
2025-03-20T10:00:00+08:00 | 18.2 | 12.2778
2025-03-20T11:00:00+08:00 | 19.0 | 12.9689
2025-03-20T12:00:00+08:00 | 19.3 | 13.4877
2025-03-20T13:00:00+08:00 | 18.8 | 13.3051
2025-03-20T14:00:00+08:00 | 18.4 | 12.8281
2025-03-20T15:00:00+08:00 | 18.1 | 12.3165
2025-03-20T16:00:00+08:00 | 17.7 | 11.7218
2025-03-20T17:00:00+08:00 | 16.9 | 11.7518
2025-03-20T18:00:00+08:00 | 16.1 | 11.7344
2025-03-20T19:00:00+08:00 | 15.7 | 10.805
2025-03-20T20:00:00+08:00 | 15.2 | 10.4731
2025-03-20T21:00:00+08:00 | 14.8 | 10.337
2025-03-20T22:00:00+08:00 | 14.5 | 9.9583
2025-03-20T23:00:00+08:00 | 14.1 | 9.6003
2025-03-21T00:00:00+08:00 | 13.6 | 9.3645
2025-03-21T01:00:00+08:00 | 12.7 | 9.273
2025-03-21T02:00:00+08:00 | 11.7 | 8.7491
2025-03-21T03:00:00+08:00 | 10.7 | 8.5012
2025-03-21T04:00:00+08:00 | 10.8 | 8.6967
2025-03-21T05:00:00+08:00 | 10.7 | 8.6007
2025-03-21T06:00:00+08:00 | 10.8 | 8.6967
2025-03-21T07:00:00+08:00 | 12.2 | 9.9373
2025-03-21T08:00:00+08:00 | 16.6 | 11.4866
2025-03-21T09:00:00+08:00 | 20.0 | 12.6026
2025-03-21T10:00:00+08:00 | 21.8 | 11.2894
2025-03-21T11:00:00+08:00 | 21.5 | 13.0798
2025-03-21T12:00:00+08:00 | 21.7 | 13.5486
2025-03-21T13:00:00+08:00 | 21.9 | 14.0158
2025-03-21T14:00:00+08:00 | 21.5 | 13.6885
2025-03-21T15:00:00+08:00 | 21.3 | 14.2526
2025-03-21T16:00:00+08:00 | 20.5 | 14.2649
2025-03-21T17:00:00+08:00 | 19.9 | 13.6134
2025-03-21T18:00:00+08:00 | 18.9 | 13.3931
2025-03-21T19:00:00+08:00 | 18.5 | 12.0243
2025-03-21T20:00:00+08:00 | 17.2 | 11.6562
2025-03-21T21:00:00+08:00 | 16.2 | 11.2489
2025-03-21T22:00:00+08:00 | 15.0 | 10.8489
2025-03-21T23:00:00+08:00 | 13.3 | 10.2493
2025-03-22T00:00:00+08:00 | 13.0 | 9.968
2025-03-22T01:00:00+08:00 | 12.1 | 9.8416
2025-03-22T02:00:00+08:00 | 11.6 | 9.5669
2025-03-22T03:00:00+08:00 | 11.1 | 9.2877
2025-03-22T04:00:00+08:00 | 10.5 | 9.0077
2025-03-22T05:00:00+08:00 | 10.4 | 8.8099
2025-03-22T06:00:00+08:00 | 10.5 | 8.807
2025-03-22T07:00:00+08:00 | 13.4 | 9.9207
2025-03-22T08:00:00+08:00 | 16.8 | 12.6018
2025-03-22T09:00:00+08:00 | 19.1 | 13.0553
2025-03-22T10:00:00+08:00 | 20.7 | 14.3012
2025-03-22T11:00:00+08:00 | 21.0 | 15.106
2025-03-22T12:00:00+08:00 | 20.6 | 14.4867
2025-03-22T13:00:00+08:00 | 20.8 | 15.332
2025-03-22T14:00:00+08:00 | 21.7 | 15.3017
2025-03-22T15:00:00+08:00 | 21.1 | 14.9207
2025-03-22T16:00:00+08:00 | 20.5 | 14.1292
2025-03-22T17:00:00+08:00 | 19.8 | 14.9578
2025-03-22T18:00:00+08:00 | 18.5 | 14.6402
2025-03-22T19:00:00+08:00 | 17.5 | 14.8938
2025-03-22T20:00:00+08:00 | 16.5 | 14.6295
2025-03-22T21:00:00+08:00 | 16.2 | 14.3384
2025-03-22T22:00:00+08:00 | 15.4 | 12.7771
2025-03-22T23:00:00+08:00 | 15.3 | 12.4588
2025-03-23T00:00:00+08:00 | 14.8 | 12.7582
2025-03-23T01:00:00+08:00 | 14.7 | 12.2207
2025-03-23T02:00:00+08:00 | 15.3 | 12.1245
2025-03-23T03:00:00+08:00 | 15.4 | 12.7771
2025-03-23T04:00:00+08:00 | 15.3 | 12.9052
2025-03-23T05:00:00+08:00 | 15.1 | 12.825
2025-03-23T06:00:00+08:00 | 15.5 | 13.209
2025-03-23T07:00:00+08:00 | 16.5 | 14.1691
2025-03-23T08:00:00+08:00 | 18.9 | 15.8655
2025-03-23T09:00:00+08:00 | 20.6 | 17.2207
2025-03-23T10:00:00+08:00 | 21.6 | 17.5088
2025-03-23T11:00:00+08:00 | 21.9 | 17.5215
2025-03-23T12:00:00+08:00 | 22.3 | 17.3492
2025-03-23T13:00:00+08:00 | 22.5 | 17.2562
2025-03-23T14:00:00+08:00 | 22.4 | 16.613
2025-03-23T15:00:00+08:00 | 22.4 | 15.3264
2025-03-23T16:00:00+08:00 | 21.8 | 15.8069
2025-03-23T17:00:00+08:00 | 21.3 | 16.7076
2025-03-23T18:00:00+08:00 | 20.5 | 16.1064
2025-03-23T19:00:00+08:00 | 19.7 | 16.8703
2025-03-23T20:00:00+08:00 | 19.3 | 16.1211
2025-03-23T21:00:00+08:00 | 18.8 | 15.8923
2025-03-23T22:00:00+08:00 | 18.9 | 15.8655
2025-03-23T23:00:00+08:00 | 18.1 | 14.8694
2025-03-24T00:00:00+08:00 | 17.2 | 14.6074
2025-03-24T01:00:00+08:00 | 17.3 | 14.3514
2025-03-24T02:00:00+08:00 | 17.1 | 13.9289
2025-03-24T03:00:00+08:00 | 18.2 | 13.7578
2025-03-24T04:00:00+08:00 | 18.0 | 14.1775
2025-03-24T05:00:00+08:00 | 17.6 | 14.3991
2025-03-24T06:00:00+08:00 | 17.2 | 14.6074
2025-03-24T07:00:00+08:00 | 18.2 | 15.4425
2025-03-24T08:00:00+08:00 | 20.6 | 16.7114
2025-03-24T09:00:00+08:00 | 22.5 | 18.0728
2025-03-24T10:00:00+08:00 | 23.4 | 17.6399
2025-03-24T11:00:00+08:00 | 24.1 | 18.2612
2025-03-24T12:00:00+08:00 | 24.2 | 19.2119
2025-03-24T13:00:00+08:00 | 24.0 | 19.5907
2025-03-24T14:00:00+08:00 | 23.9 | 20.1877
2025-03-24T15:00:00+08:00 | 23.6 | 20.1779
2025-03-24T16:00:00+08:00 | 23.6 | 20.1779
2025-03-24T17:00:00+08:00 | 23.0 | 19.8786
2025-03-24T18:00:00+08:00 | 22.4 | 19.5717
2025-03-24T19:00:00+08:00 | 21.9 | 19.4827
2025-03-24T20:00:00+08:00 | 21.4 | 19.2569
2025-03-24T21:00:00+08:00 | 21.4 | 19.1292
2025-03-24T22:00:00+08:00 | 20.6 | 18.4826
2025-03-24T23:00:00+08:00 | 20.4 | 18.5391
2025-03-25T00:00:00+08:00 | 20.9 | 19.4041
2025-03-25T01:00:00+08:00 | 20.0 | 18.6458
2025-03-25T02:00:00+08:00 | 20.1 | 18.6199
2025-03-25T03:00:00+08:00 | 19.9 | 18.0527
2025-03-25T04:00:00+08:00 | 20.0 | 18.0259
2025-03-25T05:00:00+08:00 | 19.6 | 17.8838
2025-03-25T06:00:00+08:00 | 19.6 | 17.8838
2025-03-25T07:00:00+08:00 | 20.1 | 17.7498
2025-03-25T08:00:00+08:00 | 22.0 | 18.6684
2025-03-25T09:00:00+08:00 | 23.4 | 19.5834
2025-03-25T10:00:00+08:00 | 24.1 | 20.5126
2025-03-25T11:00:00+08:00 | 24.4 | 21.0702
2025-03-25T12:00:00+08:00 | 25.1 | 21.4531
2025-03-25T13:00:00+08:00 | 24.5 | 21.3023
2025-03-25T14:00:00+08:00 | 24.9 | 21.6819
2025-03-25T15:00:00+08:00 | 25.1 | 21.593
2025-03-25T16:00:00+08:00 | 24.6 | 21.6719
2025-03-25T17:00:00+08:00 | 24.3 | 20.9755
2025-03-25T18:00:00+08:00 | 23.8 | 20.7732
2025-03-25T19:00:00+08:00 | 23.0 | 19.7453
2025-03-25T20:00:00+08:00 | 23.0 | 20.5416
2025-03-25T21:00:00+08:00 | 22.8 | 20.7431
2025-03-25T22:00:00+08:00 | 22.2 | 20.5492
2025-03-25T23:00:00+08:00 | 22.4 | 20.485
2025-03-26T00:00:00+08:00 | 22.1 | 20.0638
2025-03-26T01:00:00+08:00 | 21.7 | 19.9321
2025-03-26T02:00:00+08:00 | 21.9 | 19.8697
2025-03-26T03:00:00+08:00 | 21.6 | 19.4505
2025-03-26T04:00:00+08:00 | 21.5 | 19.3537
2025-03-26T05:00:00+08:00 | 21.0 | 19.1229
2025-03-26T06:00:00+08:00 | 20.7 | 18.831
2025-03-26T07:00:00+08:00 | 21.9 | 19.0943
2025-03-26T08:00:00+08:00 | 22.8 | 19.8213
2025-03-26T09:00:00+08:00 | 24.7 | 21.7674
2025-03-26T10:00:00+08:00 | 25.4 | 22.2962
2025-03-26T11:00:00+08:00 | 26.0 | 22.5842
2025-03-26T12:00:00+08:00 | 25.9 | 23.0534
2025-03-26T13:00:00+08:00 | 26.1 | 23.3855
2025-03-26T14:00:00+08:00 | 25.6 | 23.0446
2025-03-26T15:00:00+08:00 | 25.0 | 22.7412
2025-03-26T16:00:00+08:00 | 24.7 | 22.7227
2025-03-26T17:00:00+08:00 | 24.6 | 22.7608
2025-03-26T18:00:00+08:00 | 24.4 | 22.5657
2025-03-26T19:00:00+08:00 | 24.2 | 22.7729
2025-03-26T20:00:00+08:00 | 24.4 | 22.835
2025-03-26T21:00:00+08:00 | 24.2 | 22.9067
2025-03-26T22:00:00+08:00 | 24.2 | 22.7729
2025-03-26T23:00:00+08:00 | 24.3 | 23.0052
2025-03-27T00:00:00+08:00 | 24.4 | 23.1037
2025-03-27T01:00:00+08:00 | 24.4 | 23.1037
2025-03-27T02:00:00+08:00 | 24.3 | 23.0052
2025-03-27T03:00:00+08:00 | 24.3 | 22.4681
2025-03-27T04:00:00+08:00 | 24.3 | 22.737
2025-03-27T05:00:00+08:00 | 24.2 | 22.6389
2025-03-27T06:00:00+08:00 | 24.2 | 22.5048
2025-03-27T07:00:00+08:00 | 24.5 | 22.5281
2025-03-27T08:00:00+08:00 | 25.0 | 22.7412
2025-03-27T09:00:00+08:00 | 25.7 | 22.8619
2025-03-27T10:00:00+08:00 | 26.1 | 23.2449
2025-03-27T11:00:00+08:00 | 27.1 | 23.9145
2025-03-27T12:00:00+08:00 | 26.9 | 24.0108
2025-03-27T13:00:00+08:00 | 26.6 | 24.1487
2025-03-27T14:00:00+08:00 | 26.3 | 23.7185
2025-03-27T15:00:00+08:00 | 26.0 | 23.4297
2025-03-27T16:00:00+08:00 | 25.4 | 22.852
2025-03-27T17:00:00+08:00 | 25.2 | 22.6595
2025-03-27T18:00:00+08:00 | 25.0 | 22.6042
2025-03-27T19:00:00+08:00 | 25.1 | 22.2875
2025-03-27T20:00:00+08:00 | 25.1 | 22.1492
2025-03-27T21:00:00+08:00 | 25.1 | 21.7326
2025-03-27T22:00:00+08:00 | 25.2 | 21.9667
2025-03-27T23:00:00+08:00 | 25.2 | 21.9667
2025-03-28T00:00:00+08:00 | 25.2 | 21.9667
2025-03-28T01:00:00+08:00 | 25.8 | 21.5395
2025-03-28T02:00:00+08:00 | 25.5 | 21.8293
2025-03-28T03:00:00+08:00 | 24.6 | 22.3541
2025-03-28T04:00:00+08:00 | 21.8 | 20.5427
2025-03-28T05:00:00+08:00 | 19.4 | 18.3013
2025-03-28T06:00:00+08:00 | 18.0 | 17.0384
2025-03-28T07:00:00+08:00 | 17.4 | 16.091
2025-03-28T08:00:00+08:00 | 17.1 | 15.7962
2025-03-28T09:00:00+08:00 | 16.3 | 15.356
2025-03-28T10:00:00+08:00 | 16.4 | 14.7625
2025-03-28T11:00:00+08:00 | 16.1 | 14.8135
2025-03-28T12:00:00+08:00 | 16.4 | 14.4175
2025-03-28T13:00:00+08:00 | 16.6 | 14.7265
2025-03-28T14:00:00+08:00 | 15.9 | 14.5028
2025-03-28T15:00:00+08:00 | 15.8 | 14.4048
2025-03-28T16:00:00+08:00 | 16.0 | 14.1443
2025-03-28T17:00:00+08:00 | 15.1 | 13.2709
2025-03-28T18:00:00+08:00 | 15.6 | 13.5304
2025-03-28T19:00:00+08:00 | 15.3 | 13.6896
2025-03-28T20:00:00+08:00 | 15.2 | 13.48
2025-03-28T21:00:00+08:00 | 15.1 | 13.3827
2025-03-28T22:00:00+08:00 | 15.1 | 13.1593
2025-03-28T23:00:00+08:00 | 15.1 | 13.0478
2025-03-29T00:00:00+08:00 | 14.7 | 12.6616
2025-03-29T01:00:00+08:00 | 14.5 | 12.6887
2025-03-29T02:00:00+08:00 | 14.0 | 12.6403
2025-03-29T03:00:00+08:00 | 13.8 | 12.6628
2025-03-29T04:00:00+08:00 | 13.4 | 12.1604
2025-03-29T05:00:00+08:00 | 13.2 | 12.0718
2025-03-29T06:00:00+08:00 | 13.6 | 12.1397
2025-03-29T07:00:00+08:00 | 14.2 | 12.2882
2025-03-29T08:00:00+08:00 | 14.5 | 12.4686
2025-03-29T09:00:00+08:00 | 15.0 | 12.729
2025-03-29T10:00:00+08:00 | 15.5 | 13.209
2025-03-29T11:00:00+08:00 | 15.4 | 12.7771
2025-03-29T12:00:00+08:00 | 15.4 | 13.113
2025-03-29T13:00:00+08:00 | 15.2 | 13.0326
2025-03-29T14:00:00+08:00 | 14.8 | 13.4246
2025-03-29T15:00:00+08:00 | 14.0 | 12.5309
2025-03-29T16:00:00+08:00 | 14.6 | 12.455
2025-03-29T17:00:00+08:00 | 14.3 | 12.0569
2025-03-29T18:00:00+08:00 | 14.4 | 12.0436
2025-03-29T19:00:00+08:00 | 13.9 | 12.1064
2025-03-29T20:00:00+08:00 | 13.9 | 11.9978
2025-03-29T21:00:00+08:00 | 14.2 | 12.0699
2025-03-29T22:00:00+08:00 | 14.7 | 12.441
2025-03-29T23:00:00+08:00 | 14.5 | 12.7989
2025-03-30T00:00:00+08:00 | 14.1 | 12.9583
2025-03-30T01:00:00+08:00 | 13.4 | 12.4861
2025-03-30T02:00:00+08:00 | 13.5 | 12.6942
2025-03-30T03:00:00+08:00 | 13.4 | 12.595
2025-03-30T04:00:00+08:00 | 13.4 | 12.595
2025-03-30T05:00:00+08:00 | 13.3 | 12.4958
2025-03-30T06:00:00+08:00 | 13.6 | 12.7934
2025-03-30T07:00:00+08:00 | 13.0 | 12.1983
2025-03-30T08:00:00+08:00 | 12.8 | 11.9999
2025-03-30T09:00:00+08:00 | 13.0 | 12.0902
2025-03-30T10:00:00+08:00 | 13.7 | 12.5643
2025-03-30T11:00:00+08:00 | 13.7 | 13.1125
2025-03-30T12:00:00+08:00 | 13.4 | 12.7042
2025-03-30T13:00:00+08:00 | 13.3 | 12.6048
2025-03-30T14:00:00+08:00 | 13.3 | 12.4958
2025-03-30T15:00:00+08:00 | 12.9 | 11.9913
2025-03-30T16:00:00+08:00 | 12.6 | 11.8015
2025-03-30T17:00:00+08:00 | 12.6 | 11.9089
2025-03-30T18:00:00+08:00 | 12.3 | 11.2913
2025-03-30T19:00:00+08:00 | 12.6 | 11.4808
2025-03-30T20:00:00+08:00 | 12.5 | 11.4887
2025-03-30T21:00:00+08:00 | 12.7 | 11.9007
2025-03-30T22:00:00+08:00 | 13.2 | 12.5054
2025-03-30T23:00:00+08:00 | 13.3 | 12.7139
2025-03-31T00:00:00+08:00 | 13.6 | 13.0128
2025-03-31T01:00:00+08:00 | 14.0 | 13.5222
2025-03-31T02:00:00+08:00 | 14.5 | 14.0215
2025-03-31T03:00:00+08:00 | 14.6 | 13.8972
2025-03-31T04:00:00+08:00 | 14.6 | 14.0092
2025-03-31T05:00:00+08:00 | 14.7 | 13.9966
2025-03-31T06:00:00+08:00 | 14.1 | 13.2894
2025-03-31T07:00:00+08:00 | 14.6 | 13.6736
2025-03-31T08:00:00+08:00 | 14.5 | 13.6861
2025-03-31T09:00:00+08:00 | 15.3 | 14.3664
2025-03-31T10:00:00+08:00 | 15.5 | 14.678
2025-03-31T11:00:00+08:00 | 15.1 | 14.5074
2025-03-31T12:00:00+08:00 | 14.7 | 13.9966
2025-03-31T13:00:00+08:00 | 14.3 | 13.4877
2025-03-31T14:00:00+08:00 | 14.4 | 13.5869
2025-03-31T15:00:00+08:00 | 14.4 | 13.6983
2025-03-31T16:00:00+08:00 | 14.5 | 13.7978
2025-03-31T17:00:00+08:00 | 14.1 | 13.2894
2025-03-31T18:00:00+08:00 | 14.2 | 13.3886
2025-03-31T19:00:00+08:00 | 14.2 | 13.3886
2025-03-31T20:00:00+08:00 | 13.7 | 12.8926
2025-03-31T21:00:00+08:00 | 13.7 | 12.783
2025-03-31T22:00:00+08:00 | 13.7 | 13.0024
2025-03-31T23:00:00+08:00 | 13.9 | 13.2013
2025-04-01T00:00:00+08:00 | 14.0 | 13.0799
2025-04-01T01:00:00+08:00 | 14.2 | 13.4995
2025-04-01T02:00:00+08:00 | 14.4 | 13.5869
2025-04-01T03:00:00+08:00 | 14.2 | 13.1672
2025-04-01T04:00:00+08:00 | 14.3 | 13.3767
2025-04-01T05:00:00+08:00 | 13.8 | 13.1019
2025-04-01T06:00:00+08:00 | 13.9 | 13.2013
2025-04-01T07:00:00+08:00 | 14.0 | 13.1902
2025-04-01T08:00:00+08:00 | 13.9 | 13.091
2025-04-01T09:00:00+08:00 | 13.9 | 13.2013
2025-04-01T10:00:00+08:00 | 14.0 | 13.4114
2025-04-01T11:00:00+08:00 | 14.4 | 12.8117
2025-04-01T12:00:00+08:00 | 14.0 | 13.1902
2025-04-01T13:00:00+08:00 | 14.1 | 12.5191
2025-04-01T14:00:00+08:00 | 14.2 | 12.9465
2025-04-01T15:00:00+08:00 | 14.0 | 12.8598
2025-04-01T16:00:00+08:00 | 14.0 | 12.8598
2025-04-01T17:00:00+08:00 | 14.0 | 12.9697
2025-04-01T18:00:00+08:00 | 14.7 | 12.2207
2025-04-01T19:00:00+08:00 | 14.8 | 12.537
2025-04-01T20:00:00+08:00 | 14.7 | 12.3308
2025-04-01T21:00:00+08:00 | 14.7 | 12.5512
2025-04-01T22:00:00+08:00 | 14.6 | 12.6753
2025-04-01T23:00:00+08:00 | 15.2 | 12.1418
2025-04-02T00:00:00+08:00 | 15.3 | 11.9017
2025-04-02T01:00:00+08:00 | 14.7 | 11.5619
2025-04-02T02:00:00+08:00 | 14.5 | 11.2654
2025-04-02T03:00:00+08:00 | 14.3 | 10.8618
2025-04-02T04:00:00+08:00 | 14.2 | 10.661
2025-04-02T05:00:00+08:00 | 14.4 | 10.8461
2025-04-02T06:00:00+08:00 | 14.5 | 11.2654
2025-04-02T07:00:00+08:00 | 15.2 | 11.1419
2025-04-02T08:00:00+08:00 | 15.5 | 11.0786
2025-04-02T09:00:00+08:00 | 15.8 | 11.4627
2025-04-02T10:00:00+08:00 | 16.5 | 11.7484
2025-04-02T11:00:00+08:00 | 17.7 | 12.5804
2025-04-02T12:00:00+08:00 | 17.6 | 12.6124
2025-04-02T13:00:00+08:00 | 18.4 | 13.0776
2025-04-02T14:00:00+08:00 | 17.6 | 12.3705
2025-04-02T15:00:00+08:00 | 17.6 | 12.3705
2025-04-02T16:00:00+08:00 | 17.2 | 12.2558
2025-04-02T17:00:00+08:00 | 16.7 | 12.1612
2025-04-02T18:00:00+08:00 | 15.9 | 12.1209
2025-04-02T19:00:00+08:00 | 15.4 | 11.9949
2025-04-02T20:00:00+08:00 | 15.0 | 11.6222
2025-04-02T21:00:00+08:00 | 15.0 | 11.5118
2025-04-02T22:00:00+08:00 | 15.2 | 11.6975
2025-04-02T23:00:00+08:00 | 15.5 | 12.2
2025-04-03T00:00:00+08:00 | 15.8 | 12.3675
2025-04-03T01:00:00+08:00 | 16.6 | 12.5351
2025-04-03T02:00:00+08:00 | 16.7 | 12.3942
2025-04-03T03:00:00+08:00 | 16.8 | 12.4851
2025-04-03T04:00:00+08:00 | 17.0 | 12.667
2025-04-03T05:00:00+08:00 | 17.3 | 13.1761
2025-04-03T06:00:00+08:00 | 17.2 | 13.3198
2025-04-03T07:00:00+08:00 | 17.5 | 13.7148
2025-04-03T08:00:00+08:00 | 18.7 | 14.2123
2025-04-03T09:00:00+08:00 | 19.6 | 14.7774
2025-04-03T10:00:00+08:00 | 21.2 | 15.4171
2025-04-03T11:00:00+08:00 | 22.4 | 14.881
2025-04-03T12:00:00+08:00 | 23.1 | 15.9191
2025-04-03T13:00:00+08:00 | 22.4 | 17.3033
2025-04-03T14:00:00+08:00 | 22.5 | 17.6666
2025-04-03T15:00:00+08:00 | 23.2 | 16.5976
2025-04-03T16:00:00+08:00 | 22.7 | 15.4317
2025-04-03T17:00:00+08:00 | 21.5 | 15.268
2025-04-03T18:00:00+08:00 | 20.2 | 14.5371
2025-04-03T19:00:00+08:00 | 19.4 | 14.3439
2025-04-03T20:00:00+08:00 | 19.0 | 14.3607
2025-04-03T21:00:00+08:00 | 18.8 | 14.4266
2025-04-03T22:00:00+08:00 | 18.6 | 14.3666
2025-04-03T23:00:00+08:00 | 18.5 | 14.3969
2025-04-04T00:00:00+08:00 | 18.2 | 14.3626
2025-04-04T01:00:00+08:00 | 17.9 | 14.3238
2025-04-04T02:00:00+08:00 | 17.2 | 14.1399
2025-04-04T03:00:00+08:00 | 16.9 | 13.9729
2025-04-04T04:00:00+08:00 | 16.7 | 13.8991
2025-04-04T05:00:00+08:00 | 15.8 | 13.497
2025-04-04T06:00:00+08:00 | 16.3 | 13.8626
2025-04-04T07:00:00+08:00 | 17.6 | 14.8713
2025-04-04T08:00:00+08:00 | 20.4 | 16.3984
2025-04-04T09:00:00+08:00 | 22.4 | 16.7522
2025-04-04T10:00:00+08:00 | 23.5 | 17.0041
2025-04-04T11:00:00+08:00 | 24.2 | 17.1581
2025-04-04T12:00:00+08:00 | 25.6 | 19.4413
2025-04-04T13:00:00+08:00 | 25.9 | 19.3989
2025-04-04T14:00:00+08:00 | 26.0 | 19.7949
2025-04-04T15:00:00+08:00 | 26.4 | 20.1484
2025-04-04T16:00:00+08:00 | 26.0 | 18.698
2025-04-04T17:00:00+08:00 | 24.7 | 18.6459
2025-04-04T18:00:00+08:00 | 22.9 | 17.6157
2025-04-04T19:00:00+08:00 | 22.1 | 17.303
2025-04-04T20:00:00+08:00 | 21.7 | 17.2053
2025-04-04T21:00:00+08:00 | 21.2 | 17.0086
2025-04-04T22:00:00+08:00 | 20.9 | 16.8611
2025-04-04T23:00:00+08:00 | 20.8 | 16.8971
2025-04-05T00:00:00+08:00 | 20.6 | 16.9665
2025-04-05T01:00:00+08:00 | 20.7 | 17.06
2025-04-05T02:00:00+08:00 | 19.9 | 17.8051
2025-04-05T03:00:00+08:00 | 20.2 | 18.4691
2025-04-05T04:00:00+08:00 | 20.2 | 18.3446
2025-04-05T05:00:00+08:00 | 20.2 | 18.3446
2025-04-05T06:00:00+08:00 | 19.9 | 18.4239
2025-04-05T07:00:00+08:00 | 19.5 | 18.0318
2025-04-05T08:00:00+08:00 | 19.3 | 17.7135
2025-04-05T09:00:00+08:00 | 17.5 | 15.4822
2025-04-05T10:00:00+08:00 | 16.8 | 15.6178
2025-04-05T11:00:00+08:00 | 16.8 | 15.9675
2025-04-05T12:00:00+08:00 | 17.0 | 16.1659
2025-04-05T13:00:00+08:00 | 17.4 | 16.6808
2025-04-05T14:00:00+08:00 | 17.3 | 16.3456
2025-04-05T15:00:00+08:00 | 17.2 | 16.5997
2025-04-05T16:00:00+08:00 | 17.2 | 16.4819
2025-04-05T17:00:00+08:00 | 17.3 | 16.8175
2025-04-05T18:00:00+08:00 | 17.3 | 16.5814
2025-04-05T19:00:00+08:00 | 17.4 | 16.3266
2025-04-05T20:00:00+08:00 | 17.1 | 16.0304
2025-04-05T21:00:00+08:00 | 16.9 | 15.9498
2025-04-05T22:00:00+08:00 | 16.5 | 15.9023
2025-04-05T23:00:00+08:00 | 16.3 | 15.703
2025-04-06T00:00:00+08:00 | 16.4 | 15.8026
2025-04-06T01:00:00+08:00 | 16.3 | 15.5872
2025-04-06T02:00:00+08:00 | 16.3 | 15.703
2025-04-06T03:00:00+08:00 | 16.2 | 15.7191
2025-04-06T04:00:00+08:00 | 16.2 | 15.7191
2025-04-06T05:00:00+08:00 | 16.1 | 15.7348
2025-04-06T06:00:00+08:00 | 16.3 | 15.703
2025-04-06T07:00:00+08:00 | 16.6 | 15.5368
2025-04-06T08:00:00+08:00 | 17.0 | 15.6979
2025-04-06T09:00:00+08:00 | 17.4 | 16.091
2025-04-06T10:00:00+08:00 | 18.4 | 16.7133
2025-04-06T11:00:00+08:00 | 18.6 | 17.029
2025-04-06T12:00:00+08:00 | 19.1 | 17.6397
2025-04-06T13:00:00+08:00 | 19.6 | 18.0068
2025-04-06T14:00:00+08:00 | 21.0 | 18.743
2025-04-06T15:00:00+08:00 | 21.6 | 19.1938
2025-04-06T16:00:00+08:00 | 21.5 | 18.3259
2025-04-06T17:00:00+08:00 | 20.8 | 18.8023
2025-04-06T18:00:00+08:00 | 20.2 | 17.5964
2025-04-06T19:00:00+08:00 | 19.4 | 17.1986
2025-04-06T20:00:00+08:00 | 19.3 | 16.244
2025-04-06T21:00:00+08:00 | 19.3 | 15.5043
2025-04-06T22:00:00+08:00 | 19.6 | 14.9041
2025-04-06T23:00:00+08:00 | 19.8 | 14.7019
2025-04-07T00:00:00+08:00 | 19.8 | 14.7019
2025-04-07T01:00:00+08:00 | 20.1 | 14.5801
2025-04-07T02:00:00+08:00 | 20.2 | 14.7995
2025-04-07T03:00:00+08:00 | 20.5 | 14.9337
2025-04-07T04:00:00+08:00 | 20.5 | 15.1973
2025-04-07T05:00:00+08:00 | 20.0 | 15.2663
2025-04-07T06:00:00+08:00 | 20.2 | 15.5759
2025-04-07T07:00:00+08:00 | 20.7 | 16.0304
2025-04-07T08:00:00+08:00 | 21.9 | 16.7171
2025-04-07T09:00:00+08:00 | 22.6 | 17.2079
2025-04-07T10:00:00+08:00 | 23.0 | 17.8446
2025-04-07T11:00:00+08:00 | 24.1 | 18.2612
2025-04-07T12:00:00+08:00 | 25.7 | 19.3771
2025-04-07T13:00:00+08:00 | 26.8 | 20.3451
2025-04-07T14:00:00+08:00 | 25.1 | 20.6051
2025-04-07T15:00:00+08:00 | 25.8 | 21.2506
2025-04-07T16:00:00+08:00 | 25.9 | 20.0105
2025-04-07T17:00:00+08:00 | 25.1 | 19.8849
2025-04-07T18:00:00+08:00 | 23.7 | 19.3141
2025-04-07T19:00:00+08:00 | 22.6 | 18.9689
2025-04-07T20:00:00+08:00 | 21.9 | 18.7044
2025-04-07T21:00:00+08:00 | 21.5 | 18.4549
2025-04-07T22:00:00+08:00 | 21.1 | 18.3306
2025-04-07T23:00:00+08:00 | 20.8 | 18.4237
2025-04-08T00:00:00+08:00 | 20.8 | 18.8023
2025-04-08T01:00:00+08:00 | 20.8 | 19.3061
2025-04-08T02:00:00+08:00 | 20.9 | 19.7823
2025-04-08T03:00:00+08:00 | 21.4 | 20.0215
2025-04-08T04:00:00+08:00 | 21.3 | 20.0502
2025-04-08T05:00:00+08:00 | 20.5 | 19.7626
2025-04-08T06:00:00+08:00 | 20.6 | 19.862
2025-04-08T07:00:00+08:00 | 20.8 | 20.0608
2025-04-08T08:00:00+08:00 | 21.1 | 20.1062
2025-04-08T09:00:00+08:00 | 21.8 | 20.158
2025-04-08T10:00:00+08:00 | 22.8 | 20.3491
2025-04-08T11:00:00+08:00 | 23.2 | 20.7341
2025-04-08T12:00:00+08:00 | 23.0 | 21.0687
2025-04-08T13:00:00+08:00 | 22.4 | 20.485
2025-04-08T14:00:00+08:00 | 22.7 | 20.7769
2025-04-08T15:00:00+08:00 | 23.4 | 21.0597
2025-04-08T16:00:00+08:00 | 22.3 | 20.7765
2025-04-08T17:00:00+08:00 | 22.3 | 20.7765
2025-04-08T18:00:00+08:00 | 21.5 | 20.3747
2025-04-08T19:00:00+08:00 | 21.2 | 20.3318
2025-04-08T20:00:00+08:00 | 21.1 | 20.3591
2025-04-08T21:00:00+08:00 | 20.8 | 20.1866
2025-04-08T22:00:00+08:00 | 20.7 | 20.2126
2025-04-08T23:00:00+08:00 | 21.0 | 20.5121
2025-04-09T00:00:00+08:00 | 21.1 | 20.4855
2025-04-09T01:00:00+08:00 | 21.0 | 20.5121
2025-04-09T02:00:00+08:00 | 20.9 | 20.2863
2025-04-09T03:00:00+08:00 | 20.7 | 19.8359
2025-04-09T04:00:00+08:00 | 20.6 | 19.7367
2025-04-09T05:00:00+08:00 | 20.8 | 19.5577
2025-04-09T06:00:00+08:00 | 20.2 | 19.4644
2025-04-09T07:00:00+08:00 | 21.3 | 19.9232
2025-04-09T08:00:00+08:00 | 22.3 | 20.7765
2025-04-09T09:00:00+08:00 | 23.8 | 20.6379
2025-04-09T10:00:00+08:00 | 24.0 | 21.3695
2025-04-09T11:00:00+08:00 | 24.1 | 21.8701
2025-04-09T12:00:00+08:00 | 24.8 | 22.2744
2025-04-09T13:00:00+08:00 | 25.2 | 21.2656
2025-04-09T14:00:00+08:00 | 25.1 | 21.7326
2025-04-09T15:00:00+08:00 | 24.7 | 21.7674
2025-04-09T16:00:00+08:00 | 24.7 | 21.7674
2025-04-09T17:00:00+08:00 | 24.0 | 20.9636
2025-04-09T18:00:00+08:00 | 23.6 | 20.5828
2025-04-09T19:00:00+08:00 | 23.6 | 21.2528
2025-04-09T20:00:00+08:00 | 23.5 | 21.8204
2025-04-09T21:00:00+08:00 | 24.0 | 22.1755
2025-04-09T22:00:00+08:00 | 24.5 | 22.6632
2025-04-09T23:00:00+08:00 | 23.8 | 22.3798
2025-04-10T00:00:00+08:00 | 21.1 | 20.1062
2025-04-10T01:00:00+08:00 | 20.8 | 20.1866
2025-04-10T02:00:00+08:00 | 20.5 | 20.138
2025-04-10T03:00:00+08:00 | 20.6 | 20.3635
2025-04-10T04:00:00+08:00 | 20.6 | 20.3635
2025-04-10T05:00:00+08:00 | 20.7 | 20.4638
2025-04-10T06:00:00+08:00 | 20.8 | 20.5641
2025-04-10T07:00:00+08:00 | 21.0 | 20.7646
2025-04-10T08:00:00+08:00 | 21.5 | 21.2661
2025-04-10T09:00:00+08:00 | 22.2 | 21.5815
2025-04-10T10:00:00+08:00 | 20.1 | 19.6134
2025-04-10T11:00:00+08:00 | 20.6 | 19.9874
2025-04-10T12:00:00+08:00 | 21.1 | 20.3591
2025-04-10T13:00:00+08:00 | 20.9 | 20.1603
2025-04-10T14:00:00+08:00 | 21.3 | 20.3041
2025-04-10T15:00:00+08:00 | 21.7 | 20.3163
2025-04-10T16:00:00+08:00 | 22.0 | 20.2248
2025-04-10T17:00:00+08:00 | 21.8 | 20.158
2025-04-10T18:00:00+08:00 | 21.7 | 20.1883
2025-04-10T19:00:00+08:00 | 20.6 | 19.4861
2025-04-10T20:00:00+08:00 | 20.0 | 19.3895
2025-04-10T21:00:00+08:00 | 19.9 | 19.4137
2025-04-10T22:00:00+08:00 | 19.7 | 19.214
2025-04-10T23:00:00+08:00 | 19.4 | 18.9144
2025-04-11T00:00:00+08:00 | 19.1 | 18.737
2025-04-11T01:00:00+08:00 | 19.5 | 19.1373
2025-04-11T02:00:00+08:00 | 19.4 | 19.0372
2025-04-11T03:00:00+08:00 | 18.8 | 18.5583
2025-04-11T04:00:00+08:00 | 18.3 | 18.0569
2025-04-11T05:00:00+08:00 | 18.6 | 18.479
2025-04-11T06:00:00+08:00 | 18.9 | 18.7805
2025-04-11T07:00:00+08:00 | 20.4 | 20.0379
2025-04-11T08:00:00+08:00 | 22.8 | 20.8741
2025-04-11T09:00:00+08:00 | 24.8 | 21.8628
2025-04-11T10:00:00+08:00 | 25.9 | 22.9129
2025-04-11T11:00:00+08:00 | 25.6 | 22.6266
2025-04-11T12:00:00+08:00 | 26.1 | 22.8209
2025-04-11T13:00:00+08:00 | 26.2 | 22.9158
2025-04-11T14:00:00+08:00 | 25.8 | 22.677
2025-04-11T15:00:00+08:00 | 25.8 | 22.9577
2025-04-11T16:00:00+08:00 | 25.8 | 22.395
2025-04-11T17:00:00+08:00 | 25.1 | 22.2875
2025-04-11T18:00:00+08:00 | 24.7 | 22.3146
2025-04-11T19:00:00+08:00 | 24.6 | 22.4898
2025-04-11T20:00:00+08:00 | 24.8 | 22.6839
2025-04-11T21:00:00+08:00 | 25.0 | 22.7412
2025-04-11T22:00:00+08:00 | 24.8 | 22.9558
2025-04-11T23:00:00+08:00 | 24.8 | 22.9558
2025-04-12T00:00:00+08:00 | 24.5 | 22.933
2025-04-12T01:00:00+08:00 | 24.5 | 23.0677
2025-04-12T02:00:00+08:00 | 24.3 | 23.1391
2025-04-12T03:00:00+08:00 | 24.9 | 23.1893
2025-04-12T04:00:00+08:00 | 25.2 | 23.2091
2025-04-12T05:00:00+08:00 | 25.5 | 22.3914
2025-04-12T06:00:00+08:00 | 25.5 | 22.2514
2025-04-12T07:00:00+08:00 | 26.0 | 22.1567
2025-04-12T08:00:00+08:00 | 26.1 | 22.2504
2025-04-12T09:00:00+08:00 | 26.9 | 22.265
2025-04-12T10:00:00+08:00 | 27.0 | 22.801
2025-04-12T11:00:00+08:00 | 26.8 | 23.4853
2025-04-12T12:00:00+08:00 | 27.4 | 24.2
2025-04-12T13:00:00+08:00 | 27.9 | 23.938
2025-04-12T14:00:00+08:00 | 27.1 | 23.9145
2025-04-12T15:00:00+08:00 | 28.3 | 24.1628
2025-04-12T16:00:00+08:00 | 29.0 | 23.2572
2025-04-12T17:00:00+08:00 | 28.0 | 23.7326
2025-04-12T18:00:00+08:00 | 27.8 | 23.3964
2025-04-12T19:00:00+08:00 | 27.8 | 23.095
2025-04-12T20:00:00+08:00 | 27.5 | 23.2668
2025-04-12T21:00:00+08:00 | 24.4 | 22.835
2025-04-12T22:00:00+08:00 | 19.5 | 18.7685
2025-04-12T23:00:00+08:00 | 18.7 | 17.8521
2025-04-13T00:00:00+08:00 | 18.3 | 17.5755
2025-04-13T01:00:00+08:00 | 17.7 | 16.8602
2025-04-13T02:00:00+08:00 | 17.1 | 16.2651
2025-04-13T03:00:00+08:00 | 16.9 | 15.9498
2025-04-13T04:00:00+08:00 | 15.7 | 13.401
2025-04-13T05:00:00+08:00 | 16.5 | 14.5143
2025-04-13T06:00:00+08:00 | 17.3 | 13.412
2025-04-13T07:00:00+08:00 | 17.3 | 11.622
2025-04-13T08:00:00+08:00 | 17.3 | 11.2552
2025-04-13T09:00:00+08:00 | 17.8 | 10.7916
2025-04-13T10:00:00+08:00 | 18.3 | 10.666
2025-04-13T11:00:00+08:00 | 18.5 | 10.5493
2025-04-13T12:00:00+08:00 | 19.9 | 11.0537
2025-04-13T13:00:00+08:00 | 19.8 | 11.7247
2025-04-13T14:00:00+08:00 | 19.9 | 11.3588
2025-04-13T15:00:00+08:00 | 18.9 | 11.0073
2025-04-13T16:00:00+08:00 | 18.5 | 10.6885
2025-04-13T17:00:00+08:00 | 18.1 | 10.9067
2025-04-13T18:00:00+08:00 | 17.7 | 10.8382
2025-04-13T19:00:00+08:00 | 17.3 | 11.3779
2025-04-13T20:00:00+08:00 | 17.2 | 12.6122
2025-04-13T21:00:00+08:00 | 17.0 | 11.959
2025-04-13T22:00:00+08:00 | 16.6 | 12.1872
2025-04-13T23:00:00+08:00 | 17.2 | 12.4937
2025-04-14T00:00:00+08:00 | 17.4 | 13.5042
2025-04-14T01:00:00+08:00 | 17.5 | 14.1872
2025-04-14T02:00:00+08:00 | 17.8 | 14.4685
2025-04-14T03:00:00+08:00 | 17.4 | 14.3286
2025-04-14T04:00:00+08:00 | 18.0 | 14.8946
2025-04-14T05:00:00+08:00 | 16.9 | 14.437
2025-04-14T06:00:00+08:00 | 16.4 | 14.5325
2025-04-14T07:00:00+08:00 | 19.3 | 16.244
2025-04-14T08:00:00+08:00 | 21.2 | 17.2685
2025-04-14T09:00:00+08:00 | 23.1 | 18.0737
2025-04-14T10:00:00+08:00 | 23.7 | 18.3345
2025-04-14T11:00:00+08:00 | 24.5 | 18.9084
2025-04-14T12:00:00+08:00 | 24.4 | 18.6735
2025-04-14T13:00:00+08:00 | 24.7 | 18.9409
2025-04-14T14:00:00+08:00 | 25.1 | 18.9994
2025-04-14T15:00:00+08:00 | 25.1 | 18.8491
2025-04-14T16:00:00+08:00 | 24.9 | 18.2194
2025-04-14T17:00:00+08:00 | 24.4 | 18.0848
2025-04-14T18:00:00+08:00 | 23.6 | 17.6736
2025-04-14T19:00:00+08:00 | 22.7 | 17.2974
2025-04-14T20:00:00+08:00 | 22.2 | 17.5287
2025-04-14T21:00:00+08:00 | 22.6 | 19.1018
2025-04-14T22:00:00+08:00 | 23.7 | 19.0367
2025-04-14T23:00:00+08:00 | 23.5 | 18.7148
2025-04-15T00:00:00+08:00 | 23.3 | 19.8948
2025-04-15T01:00:00+08:00 | 22.5 | 18.7422
2025-04-15T02:00:00+08:00 | 20.0 | 16.2801
2025-04-15T03:00:00+08:00 | 19.5 | 15.8143
2025-04-15T04:00:00+08:00 | 19.5 | 15.9384
2025-04-15T05:00:00+08:00 | 19.2 | 15.7811
2025-04-15T06:00:00+08:00 | 18.8 | 16.2561
2025-04-15T07:00:00+08:00 | 20.3 | 17.4415
2025-04-15T08:00:00+08:00 | 23.6 | 18.5265
2025-04-15T09:00:00+08:00 | 24.4 | 19.536
2025-04-15T10:00:00+08:00 | 24.7 | 19.6664
2025-04-15T11:00:00+08:00 | 25.0 | 19.5027
2025-04-15T12:00:00+08:00 | 26.0 | 20.0997
2025-04-15T13:00:00+08:00 | 26.1 | 19.103
2025-04-15T14:00:00+08:00 | 26.1 | 19.7291
2025-04-15T15:00:00+08:00 | 25.9 | 18.6124
2025-04-15T16:00:00+08:00 | 25.5 | 17.4628
2025-04-15T17:00:00+08:00 | 24.6 | 16.3891
2025-04-15T18:00:00+08:00 | 23.4 | 17.3531
2025-04-15T19:00:00+08:00 | 22.4 | 17.9809
2025-04-15T20:00:00+08:00 | 21.8 | 17.5619
2025-04-15T21:00:00+08:00 | 20.7 | 17.3148
2025-04-15T22:00:00+08:00 | 19.9 | 16.9363
2025-04-15T23:00:00+08:00 | 19.7 | 16.9941
2025-04-16T00:00:00+08:00 | 19.1 | 16.7871
2025-04-16T01:00:00+08:00 | 18.8 | 16.2561
2025-04-16T02:00:00+08:00 | 17.7 | 15.6758
2025-04-16T03:00:00+08:00 | 16.8 | 15.0366
2025-04-16T04:00:00+08:00 | 16.8 | 14.9206
2025-04-16T05:00:00+08:00 | 17.4 | 15.3854
2025-04-16T06:00:00+08:00 | 17.3 | 15.0543
2025-04-16T07:00:00+08:00 | 19.8 | 15.7175
2025-04-16T08:00:00+08:00 | 22.9 | 18.7118
2025-04-16T09:00:00+08:00 | 24.8 | 20.1865
2025-04-16T10:00:00+08:00 | 25.5 | 18.7403
2025-04-16T11:00:00+08:00 | 25.4 | 21.0252
2025-04-16T12:00:00+08:00 | 25.9 | 21.0512
2025-04-16T13:00:00+08:00 | 25.3 | 21.7817
2025-04-16T14:00:00+08:00 | 25.2 | 21.2656
2025-04-16T15:00:00+08:00 | 24.8 | 20.47
2025-04-16T16:00:00+08:00 | 24.8 | 20.3285
2025-04-16T17:00:00+08:00 | 24.5 | 19.3415
2025-04-16T18:00:00+08:00 | 23.9 | 19.4985
2025-04-16T19:00:00+08:00 | 23.0 | 19.3439
2025-04-16T20:00:00+08:00 | 22.7 | 19.1959
2025-04-16T21:00:00+08:00 | 22.4 | 18.6488
2025-04-16T22:00:00+08:00 | 21.8 | 17.8256
2025-04-16T23:00:00+08:00 | 21.1 | 17.8193
2025-04-17T00:00:00+08:00 | 20.7 | 17.1875
2025-04-17T01:00:00+08:00 | 20.9 | 16.7319
2025-04-17T02:00:00+08:00 | 20.5 | 17.5058
2025-04-17T03:00:00+08:00 | 19.9 | 17.9289
2025-04-17T04:00:00+08:00 | 20.1 | 17.7498
2025-04-17T05:00:00+08:00 | 20.6 | 17.6007
2025-04-17T06:00:00+08:00 | 20.3 | 17.8173
2025-04-17T07:00:00+08:00 | 21.9 | 18.4434
2025-04-17T08:00:00+08:00 | 23.2 | 19.6661
2025-04-17T09:00:00+08:00 | 24.3 | 20.4245
2025-04-17T10:00:00+08:00 | 25.9 | 21.6323
2025-04-17T11:00:00+08:00 | 26.5 | 21.6007
2025-04-17T12:00:00+08:00 | 26.3 | 22.1489
2025-04-17T13:00:00+08:00 | 25.7 | 21.7329
2025-04-17T14:00:00+08:00 | 26.6 | 22.574
2025-04-17T15:00:00+08:00 | 26.2 | 22.0558
2025-04-17T16:00:00+08:00 | 26.8 | 22.0244
2025-04-17T17:00:00+08:00 | 25.8 | 21.9691
2025-04-17T18:00:00+08:00 | 25.6 | 21.4969
2025-04-17T19:00:00+08:00 | 25.2 | 21.6874
2025-04-17T20:00:00+08:00 | 25.1 | 21.4531
2025-04-17T21:00:00+08:00 | 24.6 | 21.8088
2025-04-17T22:00:00+08:00 | 24.3 | 21.6575
2025-04-17T23:00:00+08:00 | 24.2 | 21.4259
2025-04-18T00:00:00+08:00 | 24.2 | 21.29
2025-04-18T01:00:00+08:00 | 24.1 | 21.6006
2025-04-18T02:00:00+08:00 | 23.9 | 21.8105
2025-04-18T03:00:00+08:00 | 23.8 | 21.7135
2025-04-18T04:00:00+08:00 | 23.5 | 21.5552
2025-04-18T05:00:00+08:00 | 24.3 | 22.737
2025-04-18T06:00:00+08:00 | 24.2 | 22.5048
2025-04-18T07:00:00+08:00 | 24.3 | 22.737
2025-04-18T08:00:00+08:00 | 25.2 | 23.2091
2025-04-18T09:00:00+08:00 | 26.3 | 24.1395
2025-04-18T10:00:00+08:00 | 26.1 | 24.0847
2025-04-18T11:00:00+08:00 | 25.7 | 23.6956
2025-04-18T12:00:00+08:00 | 25.4 | 23.4037
2025-04-18T13:00:00+08:00 | 25.7 | 22.5818
2025-04-18T14:00:00+08:00 | 26.0 | 22.726
2025-04-18T15:00:00+08:00 | 25.8 | 22.677
2025-04-18T16:00:00+08:00 | 25.7 | 22.1591
2025-04-18T17:00:00+08:00 | 26.0 | 21.8695
2025-04-18T18:00:00+08:00 | 25.8 | 21.6832
2025-04-18T19:00:00+08:00 | 25.0 | 22.0538
2025-04-18T20:00:00+08:00 | 24.4 | 22.1605
2025-04-18T21:00:00+08:00 | 24.4 | 22.2957
2025-04-18T22:00:00+08:00 | 24.6 | 22.6254
2025-04-18T23:00:00+08:00 | 24.4 | 22.5657
2025-04-19T00:00:00+08:00 | 24.5 | 22.5281
2025-04-19T01:00:00+08:00 | 24.3 | 22.4681
2025-04-19T02:00:00+08:00 | 24.4 | 22.4308
2025-04-19T03:00:00+08:00 | 24.3 | 22.6026
2025-04-19T04:00:00+08:00 | 24.6 | 22.4898
2025-04-19T05:00:00+08:00 | 24.4 | 22.2957
2025-04-19T06:00:00+08:00 | 24.3 | 22.1987
2025-04-19T07:00:00+08:00 | 24.9 | 22.7809
2025-04-19T08:00:00+08:00 | 26.1 | 23.1039
2025-04-19T09:00:00+08:00 | 27.5 | 24.0037
2025-04-19T10:00:00+08:00 | 27.7 | 24.3395
2025-04-19T11:00:00+08:00 | 27.3 | 24.5376
2025-04-19T12:00:00+08:00 | 27.9 | 25.2588
2025-04-19T13:00:00+08:00 | 28.0 | 25.6448
2025-04-19T14:00:00+08:00 | 27.8 | 25.1625
2025-04-19T15:00:00+08:00 | 27.1 | 24.9158
2025-04-19T16:00:00+08:00 | 27.2 | 25.0129
2025-04-19T17:00:00+08:00 | 26.5 | 24.7539
2025-04-19T18:00:00+08:00 | 26.4 | 24.6561
2025-04-19T19:00:00+08:00 | 26.3 | 24.5583
2025-04-19T20:00:00+08:00 | 26.0 | 24.6797
2025-04-19T21:00:00+08:00 | 26.1 | 24.6399
2025-04-19T22:00:00+08:00 | 26.4 | 24.6561
2025-04-19T23:00:00+08:00 | 22.5 | 21.7509
2025-04-20T00:00:00+08:00 | 23.2 | 22.0531
2025-04-20T01:00:00+08:00 | 22.3 | 21.4229
2025-04-20T02:00:00+08:00 | 23.0 | 21.2001
2025-04-20T03:00:00+08:00 | 23.1 | 21.8232
2025-04-20T04:00:00+08:00 | 25.0 | 23.8303
2025-04-20T05:00:00+08:00 | 24.7 | 23.938
2025-04-20T06:00:00+08:00 | 25.0 | 24.3713
2025-04-20T07:00:00+08:00 | 25.1 | 24.2002
2025-04-20T08:00:00+08:00 | 25.5 | 24.1872
2025-04-20T09:00:00+08:00 | 25.6 | 24.4226
2025-04-20T10:00:00+08:00 | 25.6 | 24.2857
2025-04-20T11:00:00+08:00 | 26.0 | 24.5416
2025-04-20T12:00:00+08:00 | 26.4 | 24.6561
2025-04-20T13:00:00+08:00 | 26.2 | 24.7381
2025-04-20T14:00:00+08:00 | 26.1 | 24.7782
2025-04-20T15:00:00+08:00 | 24.8 | 24.172
2025-04-20T16:00:00+08:00 | 23.3 | 22.2833
2025-04-20T17:00:00+08:00 | 23.3 | 22.5462
2025-04-20T18:00:00+08:00 | 23.1 | 22.4782
2025-04-20T19:00:00+08:00 | 23.0 | 22.3786
2025-04-20T20:00:00+08:00 | 22.9 | 22.279
2025-04-20T21:00:00+08:00 | 22.8 | 22.1793
2025-04-20T22:00:00+08:00 | 22.4 | 22.0394
2025-04-20T23:00:00+08:00 | 22.5 | 22.01
2025-04-21T00:00:00+08:00 | 22.4 | 22.0394
2025-04-21T01:00:00+08:00 | 22.2 | 21.8392
2025-04-21T02:00:00+08:00 | 22.3 | 22.0684
2025-04-21T03:00:00+08:00 | 22.1 | 21.8678
2025-04-21T04:00:00+08:00 | 22.3 | 21.9393
2025-04-21T05:00:00+08:00 | 22.3 | 21.9393
2025-04-21T06:00:00+08:00 | 22.4 | 22.0394
2025-04-21T07:00:00+08:00 | 23.1 | 22.6091
2025-04-21T08:00:00+08:00 | 24.0 | 22.8429
2025-04-21T09:00:00+08:00 | 25.3 | 23.5805
2025-04-21T10:00:00+08:00 | 27.3 | 24.9673
2025-04-21T11:00:00+08:00 | 28.0 | 25.2096
2025-04-21T12:00:00+08:00 | 28.5 | 24.8007
2025-04-21T13:00:00+08:00 | 27.6 | 24.5359
2025-04-21T14:00:00+08:00 | 26.9 | 24.7217
2025-04-21T15:00:00+08:00 | 26.5 | 24.3336
2025-04-21T16:00:00+08:00 | 26.7 | 24.3866
2025-04-21T17:00:00+08:00 | 26.5 | 24.3336
2025-04-21T18:00:00+08:00 | 26.0 | 24.1263
2025-04-21T19:00:00+08:00 | 25.6 | 24.2857
2025-04-21T20:00:00+08:00 | 25.5 | 24.4605
2025-04-21T21:00:00+08:00 | 25.4 | 24.0887
2025-04-21T22:00:00+08:00 | 25.1 | 24.2002
2025-04-21T23:00:00+08:00 | 24.6 | 23.8386
2025-04-22T00:00:00+08:00 | 24.5 | 23.3366
2025-04-22T01:00:00+08:00 | 24.0 | 22.9761
2025-04-22T02:00:00+08:00 | 24.2 | 23.0404
2025-04-22T03:00:00+08:00 | 23.4 | 22.6456
2025-04-22T04:00:00+08:00 | 24.6 | 23.1659
2025-04-22T05:00:00+08:00 | 25.5 | 22.8095
2025-04-22T06:00:00+08:00 | 25.8 | 22.9577
2025-04-22T07:00:00+08:00 | 26.6 | 23.2954
2025-04-22T08:00:00+08:00 | 27.0 | 23.5305
2025-04-22T09:00:00+08:00 | 27.4 | 23.909
2025-04-22T10:00:00+08:00 | 27.7 | 24.6313
2025-04-22T11:00:00+08:00 | 27.6 | 25.114
2025-04-22T12:00:00+08:00 | 27.8 | 25.4512
2025-04-22T13:00:00+08:00 | 27.9 | 25.1136
2025-04-22T14:00:00+08:00 | 28.1 | 25.1596
2025-04-22T15:00:00+08:00 | 27.9 | 25.1136
2025-04-22T16:00:00+08:00 | 27.0 | 24.5348
2025-04-22T17:00:00+08:00 | 27.3 | 24.8244
2025-04-22T18:00:00+08:00 | 26.9 | 24.8631
2025-04-22T19:00:00+08:00 | 27.7 | 24.7767
2025-04-22T20:00:00+08:00 | 27.6 | 24.9699
2025-04-22T21:00:00+08:00 | 26.8 | 24.6247
2025-04-22T22:00:00+08:00 | 26.5 | 24.4739
2025-04-22T23:00:00+08:00 | 26.6 | 24.1487
2025-04-23T00:00:00+08:00 | 26.4 | 24.0962
2025-04-23T01:00:00+08:00 | 26.2 | 23.6222
2025-04-23T02:00:00+08:00 | 26.1 | 23.3855
2025-04-23T03:00:00+08:00 | 26.3 | 23.4363
2025-04-23T04:00:00+08:00 | 26.2 | 23.6222
2025-04-23T05:00:00+08:00 | 26.0 | 23.5695
2025-04-23T06:00:00+08:00 | 26.1 | 23.8058
2025-04-23T07:00:00+08:00 | 22.4 | 21.6515
2025-04-23T08:00:00+08:00 | 23.0 | 22.2479
2025-04-23T09:00:00+08:00 | 21.9 | 21.2826
2025-04-23T10:00:00+08:00 | 22.7 | 21.1686
2025-04-23T11:00:00+08:00 | 24.0 | 21.9076
2025-04-23T12:00:00+08:00 | 25.2 | 22.3832
2025-04-23T13:00:00+08:00 | 26.3 | 23.0107
2025-04-23T14:00:00+08:00 | 26.2 | 24.0425
2025-04-23T15:00:00+08:00 | 23.9 | 22.8771
2025-04-23T16:00:00+08:00 | 23.8 | 22.5127
2025-04-23T17:00:00+08:00 | 24.0 | 22.4429
2025-04-23T18:00:00+08:00 | 23.9 | 22.7442
2025-04-23T19:00:00+08:00 | 23.3 | 22.2833
2025-04-23T20:00:00+08:00 | 22.5 | 21.8804
2025-04-23T21:00:00+08:00 | 22.8 | 21.3972
2025-04-23T22:00:00+08:00 | 22.8 | 21.3972
2025-04-23T23:00:00+08:00 | 22.6 | 21.4607
2025-04-24T00:00:00+08:00 | 22.4 | 21.1337
2025-04-24T01:00:00+08:00 | 22.3 | 21.5521
2025-04-24T02:00:00+08:00 | 21.9 | 21.4108
2025-04-24T03:00:00+08:00 | 21.7 | 21.2111
2025-04-24T04:00:00+08:00 | 21.7 | 21.0833
2025-04-24T05:00:00+08:00 | 21.8 | 20.927
2025-04-24T06:00:00+08:00 | 22.0 | 21.1253
2025-04-24T07:00:00+08:00 | 22.2 | 21.1948
2025-04-24T08:00:00+08:00 | 22.6 | 21.4607
2025-04-24T09:00:00+08:00 | 23.0 | 21.5937
2025-04-24T10:00:00+08:00 | 23.2 | 21.6587
2025-04-24T11:00:00+08:00 | 23.1 | 21.9544
2025-04-24T12:00:00+08:00 | 23.5 | 22.3493
2025-04-24T13:00:00+08:00 | 23.4 | 22.2506
2025-04-24T14:00:00+08:00 | 23.2 | 22.3156
2025-04-24T15:00:00+08:00 | 23.2 | 22.3156
2025-04-24T16:00:00+08:00 | 23.5 | 22.6132
2025-04-24T17:00:00+08:00 | 23.6 | 22.5802
2025-04-24T18:00:00+08:00 | 23.3 | 22.2833
2025-04-24T19:00:00+08:00 | 23.2 | 22.3156
2025-04-24T20:00:00+08:00 | 23.2 | 22.1844
2025-04-24T21:00:00+08:00 | 23.2 | 22.1844
2025-04-24T22:00:00+08:00 | 23.2 | 22.4468
2025-04-24T23:00:00+08:00 | 24.6 | 23.031
2025-04-25T00:00:00+08:00 | 24.0 | 23.1091
2025-04-25T01:00:00+08:00 | 24.5 | 23.3366
2025-04-25T02:00:00+08:00 | 24.3 | 23.1391
2025-04-25T03:00:00+08:00 | 23.4 | 22.1187
2025-04-25T04:00:00+08:00 | 22.9 | 21.7569
2025-04-25T05:00:00+08:00 | 23.1 | 21.692
2025-04-25T06:00:00+08:00 | 22.3 | 21.5521
2025-04-25T07:00:00+08:00 | 21.4 | 20.9115
2025-04-25T08:00:00+08:00 | 21.0 | 20.5121
2025-04-25T09:00:00+08:00 | 20.5 | 19.8877
2025-04-25T10:00:00+08:00 | 20.3 | 19.4391
2025-04-25T11:00:00+08:00 | 20.2 | 19.5888
2025-04-25T12:00:00+08:00 | 19.9 | 19.1661
2025-04-25T13:00:00+08:00 | 20.0 | 19.5136
2025-04-25T14:00:00+08:00 | 20.3 | 19.8131
2025-04-25T15:00:00+08:00 | 20.2 | 19.5888
2025-04-25T16:00:00+08:00 | 19.6 | 18.991
2025-04-25T17:00:00+08:00 | 19.6 | 18.8679
2025-04-25T18:00:00+08:00 | 19.5 | 18.5228
2025-04-25T19:00:00+08:00 | 19.1 | 18.4928
2025-04-25T20:00:00+08:00 | 19.4 | 18.0562
2025-04-25T21:00:00+08:00 | 19.7 | 17.9814
2025-04-25T22:00:00+08:00 | 19.9 | 17.9289
2025-04-25T23:00:00+08:00 | 19.9 | 17.8051
2025-04-26T00:00:00+08:00 | 19.6 | 17.7608
2025-04-26T01:00:00+08:00 | 19.7 | 17.6115
2025-04-26T02:00:00+08:00 | 19.5 | 17.909
2025-04-26T03:00:00+08:00 | 19.5 | 18.1545
2025-04-26T04:00:00+08:00 | 18.9 | 17.929
2025-04-26T05:00:00+08:00 | 19.1 | 17.8832
2025-04-26T06:00:00+08:00 | 19.5 | 17.909
2025-04-26T07:00:00+08:00 | 19.6 | 18.0068
2025-04-26T08:00:00+08:00 | 19.7 | 18.351
2025-04-26T09:00:00+08:00 | 20.0 | 18.3979
2025-04-26T10:00:00+08:00 | 20.7 | 18.9567
2025-04-26T11:00:00+08:00 | 20.6 | 19.2354
2025-04-26T12:00:00+08:00 | 20.1 | 19.3649
2025-04-26T13:00:00+08:00 | 20.3 | 19.5638
2025-04-26T14:00:00+08:00 | 19.9 | 19.2899
2025-04-26T15:00:00+08:00 | 19.9 | 19.4137
2025-04-26T16:00:00+08:00 | 20.1 | 19.4892
2025-04-26T17:00:00+08:00 | 20.1 | 19.2408
2025-04-26T18:00:00+08:00 | 20.3 | 19.0652
2025-04-26T19:00:00+08:00 | 20.2 | 19.0911
2025-04-26T20:00:00+08:00 | 20.2 | 19.0911
2025-04-26T21:00:00+08:00 | 20.1 | 18.7441
2025-04-26T22:00:00+08:00 | 19.9 | 18.6712
2025-04-26T23:00:00+08:00 | 20.0 | 18.5219
2025-04-27T00:00:00+08:00 | 20.3 | 19.1899
2025-04-27T01:00:00+08:00 | 20.5 | 19.3873
2025-04-27T02:00:00+08:00 | 20.3 | 19.5638
2025-04-27T03:00:00+08:00 | 19.9 | 19.1661
2025-04-27T04:00:00+08:00 | 19.6 | 18.7448
2025-04-27T05:00:00+08:00 | 19.4 | 18.6691
2025-04-27T06:00:00+08:00 | 19.5 | 18.8914
2025-04-27T07:00:00+08:00 | 20.9 | 19.7823
2025-04-27T08:00:00+08:00 | 23.2 | 21.2633
2025-04-27T09:00:00+08:00 | 23.6 | 21.6525
2025-04-27T10:00:00+08:00 | 23.8 | 22.5127
2025-04-27T11:00:00+08:00 | 25.0 | 23.2871
2025-04-27T12:00:00+08:00 | 25.4 | 23.5411
2025-04-27T13:00:00+08:00 | 24.1 | 22.4071
2025-04-27T14:00:00+08:00 | 23.7 | 22.0159
2025-04-27T15:00:00+08:00 | 24.1 | 22.1389
2025-04-27T16:00:00+08:00 | 24.4 | 22.4308
2025-04-27T17:00:00+08:00 | 24.2 | 22.1017
2025-04-27T18:00:00+08:00 | 23.3 | 21.8885
2025-04-27T19:00:00+08:00 | 22.6 | 21.7205
2025-04-27T20:00:00+08:00 | 22.7 | 21.6896
2025-04-27T21:00:00+08:00 | 22.4 | 21.6515
2025-04-27T22:00:00+08:00 | 22.5 | 21.8804
2025-04-27T23:00:00+08:00 | 22.8 | 22.1793
2025-04-28T00:00:00+08:00 | 22.7 | 22.0797
2025-04-28T01:00:00+08:00 | 22.6 | 22.1098
2025-04-28T02:00:00+08:00 | 22.7 | 22.2097
2025-04-28T03:00:00+08:00 | 22.9 | 22.4094
2025-04-28T04:00:00+08:00 | 22.6 | 21.8503
2025-04-28T05:00:00+08:00 | 22.0 | 21.5107
2025-04-28T06:00:00+08:00 | 21.4 | 21.1658
2025-04-28T07:00:00+08:00 | 21.3 | 21.0655
2025-04-28T08:00:00+08:00 | 21.7 | 21.2111
2025-04-28T09:00:00+08:00 | 22.4 | 21.6515
2025-04-28T10:00:00+08:00 | 23.2 | 21.6587
2025-04-28T11:00:00+08:00 | 23.1 | 21.5607
2025-04-28T12:00:00+08:00 | 24.3 | 21.9285
2025-04-28T13:00:00+08:00 | 23.8 | 21.3118
2025-04-28T14:00:00+08:00 | 25.1 | 21.0311
2025-04-28T15:00:00+08:00 | 24.6 | 20.5653
2025-04-28T16:00:00+08:00 | 24.2 | 20.0539
2025-04-28T17:00:00+08:00 | 23.5 | 19.267
2025-04-28T18:00:00+08:00 | 23.2 | 18.4411
2025-04-28T19:00:00+08:00 | 22.2 | 17.7971
2025-04-28T20:00:00+08:00 | 21.8 | 18.3494
2025-04-28T21:00:00+08:00 | 21.7 | 17.4697
2025-04-28T22:00:00+08:00 | 21.6 | 16.1778
2025-04-28T23:00:00+08:00 | 21.8 | 14.9621
2025-04-29T00:00:00+08:00 | 21.2 | 14.1684
2025-04-29T01:00:00+08:00 | 20.2 | 14.2726
2025-04-29T02:00:00+08:00 | 19.8 | 14.4444
2025-04-29T03:00:00+08:00 | 19.9 | 14.7914
2025-04-29T04:00:00+08:00 | 19.5 | 16.0624
2025-04-29T05:00:00+08:00 | 19.5 | 16.8031
2025-04-29T06:00:00+08:00 | 19.7 | 17.1177
2025-04-29T07:00:00+08:00 | 21.1 | 17.5625
2025-04-29T08:00:00+08:00 | 22.7 | 17.1583
2025-04-29T09:00:00+08:00 | 23.9 | 17.3514
2025-04-29T10:00:00+08:00 | 24.8 | 18.8825
2025-04-29T11:00:00+08:00 | 24.7 | 19.3782
2025-04-29T12:00:00+08:00 | 25.0 | 19.9392
2025-04-29T13:00:00+08:00 | 24.6 | 20.0027
2025-04-29T14:00:00+08:00 | 24.5 | 19.7693
2025-04-29T15:00:00+08:00 | 24.6 | 19.7185
2025-04-29T16:00:00+08:00 | 24.3 | 19.4447
2025-04-29T17:00:00+08:00 | 24.0 | 19.3114
2025-04-29T18:00:00+08:00 | 23.3 | 18.6704
2025-04-29T19:00:00+08:00 | 22.0 | 16.5343
2025-04-29T20:00:00+08:00 | 20.6 | 16.8391
2025-04-29T21:00:00+08:00 | 20.2 | 16.8445
2025-04-29T22:00:00+08:00 | 19.7 | 16.6226
2025-04-29T23:00:00+08:00 | 19.8 | 16.7172
2025-04-30T00:00:00+08:00 | 19.0 | 16.4475
2025-04-30T01:00:00+08:00 | 17.6 | 15.933
2025-04-30T02:00:00+08:00 | 17.7 | 16.0306
2025-04-30T03:00:00+08:00 | 18.0 | 16.4423
2025-04-30T04:00:00+08:00 | 17.2 | 16.1292
2025-04-30T05:00:00+08:00 | 17.5 | 16.4254
2025-04-30T06:00:00+08:00 | 18.7 | 17.3684
2025-04-30T07:00:00+08:00 | 21.3 | 19.2875
2025-04-30T08:00:00+08:00 | 23.7 | 20.678
2025-04-30T09:00:00+08:00 | 25.1 | 21.4531
2025-04-30T10:00:00+08:00 | 25.6 | 21.4969
2025-04-30T11:00:00+08:00 | 26.1 | 22.1067
2025-04-30T12:00:00+08:00 | 26.4 | 22.2421
2025-04-30T13:00:00+08:00 | 26.5 | 22.3352
2025-04-30T14:00:00+08:00 | 26.5 | 22.6254
2025-04-30T15:00:00+08:00 | 26.2 | 22.2002
2025-04-30T16:00:00+08:00 | 25.4 | 22.0165
2025-04-30T17:00:00+08:00 | 25.4 | 21.8761
2025-04-30T18:00:00+08:00 | 24.8 | 21.587
2025-04-30T19:00:00+08:00 | 24.3 | 21.7931
2025-04-30T20:00:00+08:00 | 23.9 | 22.2115
2025-04-30T21:00:00+08:00 | 23.2 | 21.6587
2025-04-30T22:00:00+08:00 | 23.2 | 21.527
2025-04-30T23:00:00+08:00 | 23.0 | 21.7247
2025-05-01T00:00:00+08:00 | 22.6 | 21.4607
2025-05-01T01:00:00+08:00 | 22.8 | 21.5277
2025-05-01T02:00:00+08:00 | 23.1 | 21.5607
2025-05-01T03:00:00+08:00 | 23.9 | 22.6112
2025-05-01T04:00:00+08:00 | 24.0 | 22.1755
2025-05-01T05:00:00+08:00 | 24.2 | 21.832
2025-05-01T06:00:00+08:00 | 23.8 | 21.9805
2025-05-01T07:00:00+08:00 | 24.0 | 21.9076
2025-05-01T08:00:00+08:00 | 24.2 | 21.29
2025-05-01T09:00:00+08:00 | 25.1 | 22.0107
2025-05-01T10:00:00+08:00 | 25.1 | 21.8718
2025-05-01T11:00:00+08:00 | 25.3 | 22.479
2025-05-01T12:00:00+08:00 | 25.9 | 23.1935
2025-05-01T13:00:00+08:00 | 25.1 | 22.5632
2025-05-01T14:00:00+08:00 | 25.3 | 22.7558
2025-05-01T15:00:00+08:00 | 26.1 | 22.9626
2025-05-01T16:00:00+08:00 | 26.5 | 22.3352
2025-05-01T17:00:00+08:00 | 25.9 | 22.2055
2025-05-01T18:00:00+08:00 | 25.4 | 21.8761
2025-05-01T19:00:00+08:00 | 25.5 | 21.546
2025-05-01T20:00:00+08:00 | 25.1 | 21.4531
2025-05-01T21:00:00+08:00 | 23.5 | 21.1563
2025-05-01T22:00:00+08:00 | 23.3 | 20.9632
2025-05-01T23:00:00+08:00 | 22.6 | 20.9403
2025-05-02T00:00:00+08:00 | 21.8 | 20.5427
2025-05-02T01:00:00+08:00 | 21.3 | 20.0502
2025-05-02T02:00:00+08:00 | 21.2 | 19.9517
2025-05-02T03:00:00+08:00 | 20.7 | 19.5848
2025-05-02T04:00:00+08:00 | 20.8 | 19.5577
2025-05-02T05:00:00+08:00 | 20.6 | 19.3607
2025-05-02T06:00:00+08:00 | 21.0 | 19.6285
2025-05-02T07:00:00+08:00 | 23.6 | 21.2528
2025-05-02T08:00:00+08:00 | 25.8 | 22.395
2025-05-02T09:00:00+08:00 | 27.6 | 23.0609
2025-05-02T10:00:00+08:00 | 28.6 | 23.2116
2025-05-02T11:00:00+08:00 | 29.7 | 23.3976
2025-05-02T12:00:00+08:00 | 30.7 | 23.4298
2025-05-02T13:00:00+08:00 | 30.9 | 24.1256
2025-05-02T14:00:00+08:00 | 30.5 | 23.9419
2025-05-02T15:00:00+08:00 | 30.6 | 23.6891
2025-05-02T16:00:00+08:00 | 30.1 | 22.5588
2025-05-02T17:00:00+08:00 | 29.5 | 21.5157
2025-05-02T18:00:00+08:00 | 27.8 | 23.9925
2025-05-02T19:00:00+08:00 | 26.5 | 22.7698
2025-05-02T20:00:00+08:00 | 25.4 | 22.852
2025-05-02T21:00:00+08:00 | 24.9 | 23.3251
2025-05-02T22:00:00+08:00 | 24.6 | 23.1659
2025-05-02T23:00:00+08:00 | 24.2 | 23.0404
2025-05-03T00:00:00+08:00 | 24.0 | 23.1091
2025-05-03T01:00:00+08:00 | 23.8 | 23.1757
2025-05-03T02:00:00+08:00 | 24.3 | 23.273
2025-05-03T03:00:00+08:00 | 23.9 | 22.8771
2025-05-03T04:00:00+08:00 | 23.6 | 22.5802
2025-05-03T05:00:00+08:00 | 23.5 | 22.4813
2025-05-03T06:00:00+08:00 | 23.6 | 22.448
2025-05-03T07:00:00+08:00 | 23.8 | 22.3798
2025-05-03T08:00:00+08:00 | 24.9 | 22.9173
2025-05-03T09:00:00+08:00 | 25.3 | 23.0316
2025-05-03T10:00:00+08:00 | 26.1 | 23.666
2025-05-03T11:00:00+08:00 | 27.9 | 22.7293
2025-05-03T12:00:00+08:00 | 27.4 | 22.7261
2025-05-03T13:00:00+08:00 | 27.5 | 22.3644
2025-05-03T14:00:00+08:00 | 27.7 | 22.3935
2025-05-03T15:00:00+08:00 | 28.7 | 22.6673
2025-05-03T16:00:00+08:00 | 28.6 | 22.7375
2025-05-03T17:00:00+08:00 | 27.5 | 22.6677
2025-05-03T18:00:00+08:00 | 26.8 | 23.052
2025-05-03T19:00:00+08:00 | 26.3 | 23.5776
2025-05-03T20:00:00+08:00 | 25.8 | 23.0975
2025-05-03T21:00:00+08:00 | 25.6 | 23.3219
2025-05-03T22:00:00+08:00 | 25.3 | 23.3064
2025-05-03T23:00:00+08:00 | 25.3 | 22.7558
2025-05-04T00:00:00+08:00 | 25.7 | 22.1591
2025-05-04T01:00:00+08:00 | 25.3 | 22.7558
2025-05-04T02:00:00+08:00 | 24.7 | 23.1291
2025-05-04T03:00:00+08:00 | 24.5 | 22.6632
2025-05-04T04:00:00+08:00 | 24.1 | 22.1389
2025-05-04T05:00:00+08:00 | 23.8 | 22.7782
2025-05-04T06:00:00+08:00 | 24.1 | 22.8082
2025-05-04T07:00:00+08:00 | 24.8 | 22.9558
2025-05-04T08:00:00+08:00 | 26.8 | 23.7721
2025-05-04T09:00:00+08:00 | 25.1 | 23.2485
2025-05-04T10:00:00+08:00 | 25.2 | 22.9348
2025-05-04T11:00:00+08:00 | 25.1 | 22.975
2025-05-04T12:00:00+08:00 | 25.5 | 23.0868
2025-05-04T13:00:00+08:00 | 25.1 | 22.975
2025-05-04T14:00:00+08:00 | 25.7 | 23.1409
2025-05-04T15:00:00+08:00 | 25.5 | 23.0868
2025-05-04T16:00:00+08:00 | 25.0 | 22.878
2025-05-04T17:00:00+08:00 | 24.9 | 22.7809
2025-05-04T18:00:00+08:00 | 24.8 | 22.9558
2025-05-04T19:00:00+08:00 | 24.6 | 22.7608
2025-05-04T20:00:00+08:00 | 24.8 | 22.9558
2025-05-04T21:00:00+08:00 | 24.8 | 22.6839
2025-05-04T22:00:00+08:00 | 24.7 | 22.8583
2025-05-04T23:00:00+08:00 | 24.7 | 22.7227
2025-05-05T00:00:00+08:00 | 24.5 | 22.933
2025-05-05T01:00:00+08:00 | 24.1 | 23.2083
2025-05-05T02:00:00+08:00 | 24.0 | 23.2421
2025-05-05T03:00:00+08:00 | 24.0 | 23.2421
2025-05-05T04:00:00+08:00 | 24.2 | 23.3075
2025-05-05T05:00:00+08:00 | 24.3 | 23.4067
2025-05-05T06:00:00+08:00 | 24.5 | 23.6051
2025-05-05T07:00:00+08:00 | 24.0 | 23.2421
2025-05-05T08:00:00+08:00 | 24.7 | 23.3992
2025-05-05T09:00:00+08:00 | 24.4 | 23.1037
2025-05-05T10:00:00+08:00 | 24.3 | 22.8711
2025-05-05T11:00:00+08:00 | 24.7 | 22.9938
2025-05-05T12:00:00+08:00 | 24.5 | 22.7982
2025-05-05T13:00:00+08:00 | 25.5 | 23.2251
2025-05-05T14:00:00+08:00 | 25.5 | 23.6386
2025-05-05T15:00:00+08:00 | 26.6 | 24.1487
2025-05-05T16:00:00+08:00 | 26.0 | 23.9875
2025-05-05T17:00:00+08:00 | 25.7 | 23.9716
2025-05-05T18:00:00+08:00 | 25.7 | 24.1093
2025-05-05T19:00:00+08:00 | 26.0 | 24.5416
2025-05-05T20:00:00+08:00 | 26.3 | 24.9752
2025-05-05T21:00:00+08:00 | 26.3 | 25.1138
2025-05-05T22:00:00+08:00 | 26.5 | 25.3112
2025-05-05T23:00:00+08:00 | 26.5 | 25.3112
2025-05-06T00:00:00+08:00 | 26.3 | 25.2522
2025-05-06T01:00:00+08:00 | 26.4 | 24.9347
2025-05-06T02:00:00+08:00 | 26.0 | 25.0929
2025-05-06T03:00:00+08:00 | 26.0 | 24.8176
2025-05-06T04:00:00+08:00 | 26.0 | 24.2649
2025-05-06T05:00:00+08:00 | 25.9 | 23.8902
2025-05-06T06:00:00+08:00 | 26.1 | 23.5259
2025-05-06T07:00:00+08:00 | 26.3 | 23.8591
2025-05-06T08:00:00+08:00 | 26.6 | 24.2898
2025-05-06T09:00:00+08:00 | 26.8 | 24.4833
2025-05-06T10:00:00+08:00 | 27.8 | 25.1625
2025-05-06T11:00:00+08:00 | 27.6 | 25.401
2025-05-06T12:00:00+08:00 | 27.4 | 25.0641
2025-05-06T13:00:00+08:00 | 27.7 | 25.4981
2025-05-06T14:00:00+08:00 | 27.3 | 24.9673
2025-05-06T15:00:00+08:00 | 27.1 | 24.6313
2025-05-06T16:00:00+08:00 | 27.9 | 25.2588
2025-05-06T17:00:00+08:00 | 27.7 | 24.1929
2025-05-06T18:00:00+08:00 | 26.6 | 24.4306
2025-05-06T19:00:00+08:00 | 27.0 | 23.6751
2025-05-06T20:00:00+08:00 | 26.5 | 23.0574
2025-05-06T21:00:00+08:00 | 26.3 | 22.5817
2025-05-06T22:00:00+08:00 | 26.0 | 22.8674
2025-05-06T23:00:00+08:00 | 26.2 | 22.4877
2025-05-07T00:00:00+08:00 | 26.0 | 22.2996
2025-05-07T01:00:00+08:00 | 26.1 | 22.3936
2025-05-07T02:00:00+08:00 | 25.8 | 21.9691
2025-05-07T03:00:00+08:00 | 24.0 | 21.0991
2025-05-07T04:00:00+08:00 | 23.1 | 20.2399
2025-05-07T05:00:00+08:00 | 21.0 | 20.1335
2025-05-07T06:00:00+08:00 | 20.7 | 19.8359
2025-05-07T07:00:00+08:00 | 21.1 | 19.7267
2025-05-07T08:00:00+08:00 | 20.7 | 19.2081
2025-05-07T09:00:00+08:00 | 20.4 | 18.914
2025-05-07T10:00:00+08:00 | 20.3 | 19.3145
2025-05-07T11:00:00+08:00 | 19.3 | 18.4472
2025-05-07T12:00:00+08:00 | 19.3 | 18.5696
2025-05-07T13:00:00+08:00 | 19.4 | 18.6691
2025-05-07T14:00:00+08:00 | 19.3 | 18.8146
2025-05-07T15:00:00+08:00 | 19.2 | 18.7147
2025-05-07T16:00:00+08:00 | 19.6 | 18.991
2025-05-07T17:00:00+08:00 | 20.3 | 19.3145
2025-05-07T18:00:00+08:00 | 20.7 | 19.4592
2025-05-07T19:00:00+08:00 | 20.8 | 19.4319
2025-05-07T20:00:00+08:00 | 21.2 | 19.4444
2025-05-07T21:00:00+08:00 | 21.6 | 19.5786
2025-05-07T22:00:00+08:00 | 22.0 | 19.8376
2025-05-07T23:00:00+08:00 | 22.0 | 19.8376
2025-05-08T00:00:00+08:00 | 22.3 | 20.128
2025-05-08T01:00:00+08:00 | 22.1 | 20.1931
2025-05-08T02:00:00+08:00 | 22.2 | 20.2904
2025-05-08T03:00:00+08:00 | 22.4 | 20.3549
2025-05-08T04:00:00+08:00 | 22.3 | 20.2579
2025-05-08T05:00:00+08:00 | 21.9 | 20.2558
2025-05-08T06:00:00+08:00 | 22.4 | 20.3549
2025-05-08T07:00:00+08:00 | 23.2 | 20.7341
2025-05-08T08:00:00+08:00 | 24.3 | 21.1125
2025-05-08T09:00:00+08:00 | 25.6 | 22.2057
2025-05-08T10:00:00+08:00 | 27.9 | 23.4893
2025-05-08T11:00:00+08:00 | 29.3 | 24.1646
2025-05-08T12:00:00+08:00 | 29.1 | 24.9105
2025-05-08T13:00:00+08:00 | 28.6 | 24.7449
2025-05-08T14:00:00+08:00 | 28.8 | 25.3835
2025-05-08T15:00:00+08:00 | 28.5 | 24.3497
2025-05-08T16:00:00+08:00 | 27.7 | 24.3395
2025-05-08T17:00:00+08:00 | 27.4 | 24.2
2025-05-08T18:00:00+08:00 | 26.9 | 24.0108
2025-05-08T19:00:00+08:00 | 26.8 | 23.7721
2025-05-08T20:00:00+08:00 | 26.4 | 23.9556
2025-05-08T21:00:00+08:00 | 26.1 | 23.666
2025-05-08T22:00:00+08:00 | 25.5 | 23.776
2025-05-08T23:00:00+08:00 | 25.6 | 24.1486
2025-05-09T00:00:00+08:00 | 25.5 | 24.0503
2025-05-09T01:00:00+08:00 | 25.2 | 23.7555
2025-05-09T02:00:00+08:00 | 24.6 | 23.7043
2025-05-09T03:00:00+08:00 | 24.3 | 23.4067
2025-05-09T04:00:00+08:00 | 23.8 | 23.1757
2025-05-09T05:00:00+08:00 | 24.7 | 23.5341
2025-05-09T06:00:00+08:00 | 24.3 | 23.5403
2025-05-09T07:00:00+08:00 | 25.5 | 24.4605
2025-05-09T08:00:00+08:00 | 26.9 | 25.426
2025-05-09T09:00:00+08:00 | 28.3 | 25.7897
2025-05-09T10:00:00+08:00 | 29.3 | 25.8581
2025-05-09T11:00:00+08:00 | 29.8 | 26.0271
2025-05-09T12:00:00+08:00 | 30.2 | 26.0944
2025-05-09T13:00:00+08:00 | 30.1 | 26.3101
2025-05-09T14:00:00+08:00 | 30.6 | 26.4695
2025-05-09T15:00:00+08:00 | 29.9 | 26.5798
2025-05-09T16:00:00+08:00 | 28.8 | 26.2723
2025-05-09T17:00:00+08:00 | 28.2 | 26.1278
2025-05-09T18:00:00+08:00 | 27.6 | 26.5387
2025-05-09T19:00:00+08:00 | 27.5 | 26.7215
2025-05-09T20:00:00+08:00 | 27.0 | 26.364
2025-05-09T21:00:00+08:00 | 27.2 | 26.1428
2025-05-09T22:00:00+08:00 | 27.3 | 25.6777
2025-05-09T23:00:00+08:00 | 26.0 | 25.2303
2025-05-10T00:00:00+08:00 | 25.2 | 24.2994
2025-05-10T01:00:00+08:00 | 25.1 | 24.0647
2025-05-10T02:00:00+08:00 | 25.4 | 24.2252
2025-05-10T03:00:00+08:00 | 25.6 | 24.4226
2025-05-10T04:00:00+08:00 | 25.5 | 24.3239
2025-05-10T05:00:00+08:00 | 25.3 | 24.5345
2025-05-10T06:00:00+08:00 | 25.5 | 24.7333
2025-05-10T07:00:00+08:00 | 26.0 | 24.9553
2025-05-10T08:00:00+08:00 | 22.7 | 22.0797
2025-05-10T09:00:00+08:00 | 22.9 | 22.6701
2025-05-10T10:00:00+08:00 | 22.9 | 22.5397
2025-05-10T11:00:00+08:00 | 23.4 | 23.1715
2025-05-10T12:00:00+08:00 | 24.1 | 23.7406
2025-05-10T13:00:00+08:00 | 25.8 | 24.6201
2025-05-10T14:00:00+08:00 | 26.1 | 23.1039
2025-05-10T15:00:00+08:00 | 26.2 | 22.9158
2025-05-10T16:00:00+08:00 | 26.8 | 23.7721
2025-05-10T17:00:00+08:00 | 25.6 | 23.0446
2025-05-10T18:00:00+08:00 | 24.9 | 21.6819
2025-05-10T19:00:00+08:00 | 24.1 | 19.6829
2025-05-10T20:00:00+08:00 | 24.1 | 20.0995
2025-05-10T21:00:00+08:00 | 24.6 | 19.5755
2025-05-10T22:00:00+08:00 | 24.8 | 19.4684
2025-05-10T23:00:00+08:00 | 24.4 | 19.8189
2025-05-11T00:00:00+08:00 | 24.1 | 20.2376
2025-05-11T01:00:00+08:00 | 24.1 | 20.7863
2025-05-11T02:00:00+08:00 | 24.4 | 21.3443
2025-05-11T03:00:00+08:00 | 24.5 | 21.1648
2025-05-11T04:00:00+08:00 | 23.3 | 19.4899
2025-05-11T05:00:00+08:00 | 22.5 | 19.6671
2025-05-11T06:00:00+08:00 | 22.1 | 19.5454
2025-05-11T07:00:00+08:00 | 21.0 | 20.1335
2025-05-11T08:00:00+08:00 | 20.7 | 19.9614
2025-05-11T09:00:00+08:00 | 20.4 | 19.7881
2025-05-11T10:00:00+08:00 | 20.6 | 19.862
2025-05-11T11:00:00+08:00 | 20.2 | 19.3399
2025-05-11T12:00:00+08:00 | 20.5 | 19.6375
2025-05-11T13:00:00+08:00 | 20.3 | 19.4391
2025-05-11T14:00:00+08:00 | 20.2 | 19.5888
2025-05-11T15:00:00+08:00 | 19.8 | 18.9432
2025-05-11T16:00:00+08:00 | 19.7 | 18.9673
2025-05-11T17:00:00+08:00 | 19.4 | 18.7917
2025-05-11T18:00:00+08:00 | 19.5 | 18.6456
2025-05-11T19:00:00+08:00 | 19.2 | 18.7147
2025-05-11T20:00:00+08:00 | 19.2 | 18.5925
2025-05-11T21:00:00+08:00 | 19.3 | 18.3249
2025-05-11T22:00:00+08:00 | 19.5 | 18.2772
2025-05-11T23:00:00+08:00 | 19.4 | 17.9337
2025-05-12T00:00:00+08:00 | 19.7 | 17.6115
2025-05-12T01:00:00+08:00 | 20.4 | 16.9062
2025-05-12T02:00:00+08:00 | 20.6 | 16.8391
2025-05-12T03:00:00+08:00 | 20.9 | 15.6864
2025-05-12T04:00:00+08:00 | 20.9 | 15.6864
2025-05-12T05:00:00+08:00 | 21.5 | 14.989
2025-05-12T06:00:00+08:00 | 21.2 | 16.2208
2025-05-12T07:00:00+08:00 | 21.8 | 16.0827
2025-05-12T08:00:00+08:00 | 22.5 | 16.98
2025-05-12T09:00:00+08:00 | 23.9 | 17.2024
2025-05-12T10:00:00+08:00 | 25.0 | 17.5278
2025-05-12T11:00:00+08:00 | 25.1 | 18.2391
2025-05-12T12:00:00+08:00 | 26.6 | 18.8825
2025-05-12T13:00:00+08:00 | 26.7 | 19.1326
2025-05-12T14:00:00+08:00 | 26.5 | 19.6083
2025-05-12T15:00:00+08:00 | 26.1 | 19.103
2025-05-12T16:00:00+08:00 | 26.6 | 19.8542
2025-05-12T17:00:00+08:00 | 25.6 | 18.8271
2025-05-12T18:00:00+08:00 | 24.3 | 18.2923
2025-05-12T19:00:00+08:00 | 23.3 | 18.1152
2025-05-12T20:00:00+08:00 | 22.8 | 17.6642
2025-05-12T21:00:00+08:00 | 22.7 | 17.5739
2025-05-12T22:00:00+08:00 | 22.6 | 17.6209
2025-05-12T23:00:00+08:00 | 22.2 | 17.5287
2025-05-13T00:00:00+08:00 | 22.0 | 17.7463
2025-05-13T01:00:00+08:00 | 21.7 | 17.7327
2025-05-13T02:00:00+08:00 | 21.4 | 17.7142
2025-05-13T03:00:00+08:00 | 21.6 | 17.9011
2025-05-13T04:00:00+08:00 | 21.1 | 17.691
2025-05-13T05:00:00+08:00 | 21.0 | 17.597
2025-05-13T06:00:00+08:00 | 21.1 | 18.0753
2025-05-13T07:00:00+08:00 | 23.2 | 19.8005
2025-05-13T08:00:00+08:00 | 25.1 | 21.7326
2025-05-13T09:00:00+08:00 | 26.0 | 22.4421
2025-05-13T10:00:00+08:00 | 26.6 | 23.0082
2025-05-13T11:00:00+08:00 | 27.0 | 23.0942
2025-05-13T12:00:00+08:00 | 27.1 | 23.0413
2025-05-13T13:00:00+08:00 | 27.7 | 23.1535
2025-05-13T14:00:00+08:00 | 27.6 | 23.2107
2025-05-13T15:00:00+08:00 | 27.7 | 21.9288
2025-05-13T16:00:00+08:00 | 27.7 | 21.9288
2025-05-13T17:00:00+08:00 | 27.6 | 22.1488
2025-05-13T18:00:00+08:00 | 27.0 | 21.6055
2025-05-13T19:00:00+08:00 | 25.5 | 21.2609
2025-05-13T20:00:00+08:00 | 24.4 | 22.025
2025-05-13T21:00:00+08:00 | 24.0 | 21.5043
2025-05-13T22:00:00+08:00 | 23.2 | 21.1313
2025-05-13T23:00:00+08:00 | 23.0 | 20.5416
2025-05-14T00:00:00+08:00 | 22.7 | 20.2528
2025-05-14T01:00:00+08:00 | 21.8 | 20.158
2025-05-14T02:00:00+08:00 | 21.6 | 20.218
2025-05-14T03:00:00+08:00 | 21.4 | 20.4031
2025-05-14T04:00:00+08:00 | 20.9 | 19.7823
2025-05-14T05:00:00+08:00 | 20.7 | 19.4592
2025-05-14T06:00:00+08:00 | 21.5 | 20.1198
2025-05-14T07:00:00+08:00 | 24.1 | 21.6006
2025-05-14T08:00:00+08:00 | 25.4 | 22.7135
2025-05-14T09:00:00+08:00 | 26.3 | 23.4363
2025-05-14T10:00:00+08:00 | 26.7 | 23.3904
2025-05-14T11:00:00+08:00 | 27.8 | 24.1403
2025-05-14T12:00:00+08:00 | 27.7 | 23.7505
2025-05-14T13:00:00+08:00 | 28.3 | 24.012
2025-05-14T14:00:00+08:00 | 28.7 | 23.4592
2025-05-14T15:00:00+08:00 | 28.8 | 22.9172
2025-05-14T16:00:00+08:00 | 28.4 | 21.9161
2025-05-14T17:00:00+08:00 | 27.8 | 22.1747
2025-05-14T18:00:00+08:00 | 27.0 | 23.5305
2025-05-14T19:00:00+08:00 | 25.8 | 24.2073
2025-05-14T20:00:00+08:00 | 26.2 | 24.7381
2025-05-14T21:00:00+08:00 | 25.9 | 24.7188
2025-05-14T22:00:00+08:00 | 25.7 | 24.6584
2025-05-14T23:00:00+08:00 | 24.8 | 23.9026
2025-05-15T00:00:00+08:00 | 24.3 | 23.0052
2025-05-15T01:00:00+08:00 | 24.1 | 22.0046
2025-05-15T02:00:00+08:00 | 23.4 | 21.7226
2025-05-15T03:00:00+08:00 | 22.9 | 21.6262
2025-05-15T04:00:00+08:00 | 22.4 | 21.1337
2025-05-15T05:00:00+08:00 | 22.3 | 21.1645
2025-05-15T06:00:00+08:00 | 23.1 | 21.5607
2025-05-15T07:00:00+08:00 | 25.9 | 23.0534
2025-05-15T08:00:00+08:00 | 26.4 | 24.3766
2025-05-15T09:00:00+08:00 | 27.0 | 24.3923
2025-05-15T10:00:00+08:00 | 28.4 | 24.1052
2025-05-15T11:00:00+08:00 | 28.8 | 24.4778
2025-05-15T12:00:00+08:00 | 29.5 | 23.7083
2025-05-15T13:00:00+08:00 | 29.3 | 24.1646
2025-05-15T14:00:00+08:00 | 29.3 | 24.3218
2025-05-15T15:00:00+08:00 | 29.4 | 24.2562
2025-05-15T16:00:00+08:00 | 29.1 | 24.2938
2025-05-15T17:00:00+08:00 | 28.3 | 23.8607
2025-05-15T18:00:00+08:00 | 27.4 | 23.7629
2025-05-15T19:00:00+08:00 | 26.2 | 24.3214
2025-05-15T20:00:00+08:00 | 25.9 | 24.5812
2025-05-15T21:00:00+08:00 | 25.7 | 24.5214
2025-05-15T22:00:00+08:00 | 25.8 | 24.4827
2025-05-15T23:00:00+08:00 | 25.5 | 24.3239
2025-05-16T00:00:00+08:00 | 25.1 | 23.929
2025-05-16T01:00:00+08:00 | 24.8 | 23.2271
2025-05-16T02:00:00+08:00 | 24.3 | 22.737
2025-05-16T03:00:00+08:00 | 24.3 | 22.737
2025-05-16T04:00:00+08:00 | 24.3 | 22.737
2025-05-16T05:00:00+08:00 | 24.1 | 22.2731
2025-05-16T06:00:00+08:00 | 24.6 | 22.4898
2025-05-16T07:00:00+08:00 | 26.5 | 23.6278
2025-05-16T08:00:00+08:00 | 28.6 | 23.5236
2025-05-16T09:00:00+08:00 | 28.5 | 23.432
2025-05-16T10:00:00+08:00 | 28.8 | 24.1714
2025-05-16T11:00:00+08:00 | 29.1 | 24.2938
2025-05-16T12:00:00+08:00 | 29.3 | 24.7891
2025-05-16T13:00:00+08:00 | 29.3 | 24.7891
2025-05-16T14:00:00+08:00 | 28.9 | 24.7236
2025-05-16T15:00:00+08:00 | 29.5 | 24.6627
2025-05-16T16:00:00+08:00 | 28.6 | 24.1392
2025-05-16T17:00:00+08:00 | 28.5 | 24.3497
2025-05-16T18:00:00+08:00 | 28.2 | 23.4639
2025-05-16T19:00:00+08:00 | 27.4 | 24.0547
2025-05-16T20:00:00+08:00 | 27.2 | 24.298
2025-05-16T21:00:00+08:00 | 27.3 | 24.6811
2025-05-16T22:00:00+08:00 | 27.0 | 24.9604
2025-05-16T23:00:00+08:00 | 27.1 | 24.7737
2025-05-17T00:00:00+08:00 | 26.5 | 24.614
2025-05-17T01:00:00+08:00 | 26.2 | 24.3214
2025-05-17T02:00:00+08:00 | 25.6 | 24.0113
2025-05-17T03:00:00+08:00 | 25.2 | 24.0277
2025-05-17T04:00:00+08:00 | 25.3 | 23.7172
2025-05-17T05:00:00+08:00 | 25.5 | 23.6386
2025-05-17T06:00:00+08:00 | 25.7 | 23.8337
2025-05-17T07:00:00+08:00 | 27.6 | 24.9699
2025-05-17T08:00:00+08:00 | 28.4 | 25.5936
2025-05-17T09:00:00+08:00 | 28.8 | 25.9777
2025-05-17T10:00:00+08:00 | 29.4 | 26.5537
2025-05-17T11:00:00+08:00 | 29.4 | 26.9998
2025-05-17T12:00:00+08:00 | 29.7 | 27.141
2025-05-17T13:00:00+08:00 | 29.3 | 27.198
2025-05-17T14:00:00+08:00 | 29.5 | 27.0966
2025-05-17T15:00:00+08:00 | 29.3 | 26.903
2025-05-17T16:00:00+08:00 | 28.7 | 26.7598
2025-05-17T17:00:00+08:00 | 28.9 | 26.6625
2025-05-17T18:00:00+08:00 | 28.5 | 26.4197
2025-05-17T19:00:00+08:00 | 27.8 | 26.3103
2025-05-17T20:00:00+08:00 | 27.8 | 26.1678
2025-05-17T21:00:00+08:00 | 27.5 | 26.1572
2025-05-17T22:00:00+08:00 | 27.6 | 25.9718
2025-05-17T23:00:00+08:00 | 27.0 | 25.9449
2025-05-18T00:00:00+08:00 | 27.0 | 26.0848
2025-05-18T01:00:00+08:00 | 26.6 | 25.8268
2025-05-18T02:00:00+08:00 | 26.5 | 25.7274
2025-05-18T03:00:00+08:00 | 26.3 | 25.5286
2025-05-18T04:00:00+08:00 | 26.2 | 25.1532
2025-05-18T05:00:00+08:00 | 26.2 | 25.1532
2025-05-18T06:00:00+08:00 | 26.4 | 25.3512
2025-05-18T07:00:00+08:00 | 27.5 | 26.1572
2025-05-18T08:00:00+08:00 | 28.9 | 26.0737
2025-05-18T09:00:00+08:00 | 29.8 | 26.7871
2025-05-18T10:00:00+08:00 | 29.5 | 27.0966
2025-05-18T11:00:00+08:00 | 29.8 | 26.9377
2025-05-18T12:00:00+08:00 | 28.9 | 26.6625
2025-05-18T13:00:00+08:00 | 28.8 | 26.4191
2025-05-18T14:00:00+08:00 | 28.8 | 25.9777
2025-05-18T15:00:00+08:00 | 28.8 | 25.9777
2025-05-18T16:00:00+08:00 | 28.6 | 25.4905
2025-05-18T17:00:00+08:00 | 28.1 | 25.1596
2025-05-18T18:00:00+08:00 | 27.5 | 24.8737
2025-05-18T19:00:00+08:00 | 27.6 | 24.9699
2025-05-18T20:00:00+08:00 | 27.6 | 25.2576
2025-05-18T21:00:00+08:00 | 27.8 | 25.4512
2025-05-18T22:00:00+08:00 | 27.5 | 25.4468
2025-05-18T23:00:00+08:00 | 27.3 | 25.5361
2025-05-19T00:00:00+08:00 | 27.2 | 25.5797
2025-05-19T01:00:00+08:00 | 27.2 | 25.7208
2025-05-19T02:00:00+08:00 | 27.0 | 25.8049
2025-05-19T03:00:00+08:00 | 27.0 | 26.0848
2025-05-19T04:00:00+08:00 | 26.9 | 25.5662
2025-05-19T05:00:00+08:00 | 26.9 | 25.7062
2025-05-19T06:00:00+08:00 | 26.9 | 25.2856
2025-05-19T07:00:00+08:00 | 27.2 | 25.1549
2025-05-19T08:00:00+08:00 | 27.8 | 25.5951
2025-05-19T09:00:00+08:00 | 28.8 | 26.1252
2025-05-19T10:00:00+08:00 | 28.2 | 26.1278
2025-05-19T11:00:00+08:00 | 28.6 | 25.7856
2025-05-19T12:00:00+08:00 | 28.6 | 25.4905
2025-05-19T13:00:00+08:00 | 28.5 | 25.395
2025-05-19T14:00:00+08:00 | 28.4 | 25.2996
2025-05-19T15:00:00+08:00 | 29.0 | 25.7231
2025-05-19T16:00:00+08:00 | 28.6 | 25.4905
2025-05-19T17:00:00+08:00 | 27.7 | 25.2105
2025-05-19T18:00:00+08:00 | 27.6 | 25.114
2025-05-19T19:00:00+08:00 | 27.2 | 25.1549
2025-05-19T20:00:00+08:00 | 27.2 | 24.7278
2025-05-19T21:00:00+08:00 | 27.1 | 24.7737
2025-05-19T22:00:00+08:00 | 27.4 | 25.2069
2025-05-19T23:00:00+08:00 | 26.4 | 25.0737
2025-05-20T00:00:00+08:00 | 26.4 | 24.7955
2025-05-20T01:00:00+08:00 | 26.2 | 24.8767
2025-05-20T02:00:00+08:00 | 26.1 | 24.6399
2025-05-20T03:00:00+08:00 | 26.2 | 24.5994
2025-05-20T04:00:00+08:00 | 26.2 | 24.5994
2025-05-20T05:00:00+08:00 | 25.9 | 24.3053
2025-05-20T06:00:00+08:00 | 26.3 | 24.4189
2025-05-20T07:00:00+08:00 | 27.4 | 25.2069
2025-05-20T08:00:00+08:00 | 28.6 | 25.6383
2025-05-20T09:00:00+08:00 | 28.5 | 26.4197
2025-05-20T10:00:00+08:00 | 29.0 | 26.3177
2025-05-20T11:00:00+08:00 | 29.2 | 26.3617
2025-05-20T12:00:00+08:00 | 29.2 | 25.6124
2025-05-20T13:00:00+08:00 | 29.6 | 25.9909
2025-05-20T14:00:00+08:00 | 29.1 | 25.5177
2025-05-20T15:00:00+08:00 | 29.6 | 25.6854
2025-05-20T16:00:00+08:00 | 29.5 | 25.5914
2025-05-20T17:00:00+08:00 | 28.9 | 25.3285
2025-05-20T18:00:00+08:00 | 28.7 | 24.839
2025-05-20T19:00:00+08:00 | 27.8 | 24.2876
2025-05-20T20:00:00+08:00 | 27.9 | 24.2346
2025-05-20T21:00:00+08:00 | 27.5 | 24.7296
2025-05-20T22:00:00+08:00 | 26.8 | 24.6247
2025-05-20T23:00:00+08:00 | 26.5 | 24.3336
2025-05-21T00:00:00+08:00 | 26.4 | 24.3766
2025-05-21T01:00:00+08:00 | 26.2 | 24.3214
2025-05-21T02:00:00+08:00 | 26.4 | 24.0962
2025-05-21T03:00:00+08:00 | 26.0 | 24.1263
2025-05-21T04:00:00+08:00 | 27.1 | 25.9036
2025-05-21T05:00:00+08:00 | 27.2 | 26.1428
2025-05-21T06:00:00+08:00 | 27.3 | 26.2418
2025-05-21T07:00:00+08:00 | 27.5 | 26.4397
2025-05-21T08:00:00+08:00 | 28.1 | 26.7481
2025-05-21T09:00:00+08:00 | 28.4 | 26.756
2025-05-21T10:00:00+08:00 | 28.7 | 26.9051
2025-05-21T11:00:00+08:00 | 28.6 | 26.952
2025-05-21T12:00:00+08:00 | 29.4 | 27.1477
2025-05-21T13:00:00+08:00 | 29.6 | 27.0445
2025-05-21T14:00:00+08:00 | 29.8 | 27.2376
2025-05-21T15:00:00+08:00 | 29.7 | 26.8417
2025-05-21T16:00:00+08:00 | 28.9 | 25.7769
2025-05-21T17:00:00+08:00 | 28.6 | 25.9326
2025-05-21T18:00:00+08:00 | 28.1 | 25.5966
2025-05-21T19:00:00+08:00 | 28.0 | 25.5001
2025-05-21T20:00:00+08:00 | 27.5 | 25.4468
2025-05-21T21:00:00+08:00 | 27.6 | 25.6869
2025-05-21T22:00:00+08:00 | 27.6 | 25.6869
2025-05-21T23:00:00+08:00 | 27.9 | 26.6935
2025-05-22T00:00:00+08:00 | 27.8 | 25.882
2025-05-22T01:00:00+08:00 | 27.6 | 25.5441
2025-05-22T02:00:00+08:00 | 27.1 | 25.4816
2025-05-22T03:00:00+08:00 | 26.6 | 25.688
2025-05-22T04:00:00+08:00 | 26.4 | 25.628
2025-05-22T05:00:00+08:00 | 26.2 | 25.1532
2025-05-22T06:00:00+08:00 | 25.9 | 24.8563
2025-05-22T07:00:00+08:00 | 26.9 | 25.0041
2025-05-22T08:00:00+08:00 | 28.8 | 25.0837
2025-05-22T09:00:00+08:00 | 29.2 | 25.3092
2025-05-22T10:00:00+08:00 | 29.9 | 25.6582
2025-05-22T11:00:00+08:00 | 29.5 | 25.8962
2025-05-22T12:00:00+08:00 | 30.0 | 26.3694
2025-05-22T13:00:00+08:00 | 30.2 | 26.2498
2025-05-22T14:00:00+08:00 | 29.9 | 26.7315
2025-05-22T15:00:00+08:00 | 29.1 | 26.414
2025-05-22T16:00:00+08:00 | 28.9 | 26.6625
2025-05-22T17:00:00+08:00 | 28.6 | 26.517
2025-05-22T18:00:00+08:00 | 28.2 | 26.5599
2025-05-22T19:00:00+08:00 | 27.9 | 26.5511
2025-05-22T20:00:00+08:00 | 27.8 | 26.1678
2025-05-22T21:00:00+08:00 | 27.6 | 26.2557
2025-05-22T22:00:00+08:00 | 27.3 | 26.1011
2025-05-22T23:00:00+08:00 | 27.0 | 24.5348
2025-05-23T00:00:00+08:00 | 26.6 | 24.7115
2025-05-23T01:00:00+08:00 | 26.3 | 24.8364
2025-05-23T02:00:00+08:00 | 25.9 | 24.9937
2025-05-23T03:00:00+08:00 | 26.0 | 25.2303
2025-05-23T04:00:00+08:00 | 25.9 | 24.7188
2025-05-23T05:00:00+08:00 | 25.9 | 24.7188
2025-05-23T06:00:00+08:00 | 27.5 | 25.5894
2025-05-23T07:00:00+08:00 | 27.8 | 25.5951
2025-05-23T08:00:00+08:00 | 28.4 | 25.2996
2025-05-23T09:00:00+08:00 | 29.8 | 25.8736
2025-05-23T10:00:00+08:00 | 30.4 | 26.282
2025-05-23T11:00:00+08:00 | 30.6 | 26.9371
2025-05-23T12:00:00+08:00 | 29.8 | 26.1801
2025-05-23T13:00:00+08:00 | 30.6 | 26.7818
2025-05-23T14:00:00+08:00 | 29.7 | 26.5406
2025-05-23T15:00:00+08:00 | 30.5 | 26.8425
2025-05-23T16:00:00+08:00 | 29.9 | 25.8132
2025-05-23T17:00:00+08:00 | 29.7 | 25.3162
2025-05-23T18:00:00+08:00 | 29.4 | 25.8016
2025-05-23T19:00:00+08:00 | 29.4 | 25.3444
2025-05-23T20:00:00+08:00 | 29.4 | 25.4973
2025-05-23T21:00:00+08:00 | 29.2 | 26.2127
2025-05-23T22:00:00+08:00 | 28.9 | 25.9255
2025-05-23T23:00:00+08:00 | 29.0 | 26.1697
2025-05-24T00:00:00+08:00 | 28.7 | 25.8816
2025-05-24T01:00:00+08:00 | 28.6 | 25.6383
2025-05-24T02:00:00+08:00 | 28.6 | 25.3423
2025-05-24T03:00:00+08:00 | 28.8 | 25.3835
2025-05-24T04:00:00+08:00 | 28.7 | 25.586
2025-05-24T05:00:00+08:00 | 28.6 | 25.9326
2025-05-24T06:00:00+08:00 | 28.5 | 25.9827
2025-05-24T07:00:00+08:00 | 28.6 | 26.2255
2025-05-24T08:00:00+08:00 | 28.4 | 26.3224
2025-05-24T09:00:00+08:00 | 23.3 | 22.6775
2025-05-24T10:00:00+08:00 | 22.9 | 22.5397
2025-05-24T11:00:00+08:00 | 23.1 | 22.7399
2025-05-24T12:00:00+08:00 | 22.8 | 22.1793
2025-05-24T13:00:00+08:00 | 22.9 | 22.4094
2025-05-24T14:00:00+08:00 | 22.8 | 22.0491
2025-05-24T15:00:00+08:00 | 22.6 | 21.8503
2025-05-24T16:00:00+08:00 | 22.5 | 21.362
2025-05-24T17:00:00+08:00 | 22.5 | 21.2322
2025-05-24T18:00:00+08:00 | 22.0 | 21.1253
2025-05-24T19:00:00+08:00 | 21.9 | 21.1544
2025-05-24T20:00:00+08:00 | 21.9 | 21.1544
2025-05-24T21:00:00+08:00 | 21.5 | 20.8841
2025-05-24T22:00:00+08:00 | 21.6 | 20.9837
2025-05-24T23:00:00+08:00 | 21.3 | 20.6848
2025-05-25T00:00:00+08:00 | 19.9 | 18.1764
2025-05-25T01:00:00+08:00 | 20.2 | 18.0954
2025-05-25T02:00:00+08:00 | 20.9 | 18.8993
2025-05-25T03:00:00+08:00 | 21.0 | 18.8697
2025-05-25T04:00:00+08:00 | 21.0 | 18.8697
2025-05-25T05:00:00+08:00 | 21.1 | 18.8396
2025-05-25T06:00:00+08:00 | 21.1 | 18.8396
2025-05-25T07:00:00+08:00 | 21.0 | 18.6162
2025-05-25T08:00:00+08:00 | 20.8 | 19.0543
2025-05-25T09:00:00+08:00 | 20.1 | 19.2408
2025-05-25T10:00:00+08:00 | 19.8 | 18.9432
2025-05-25T11:00:00+08:00 | 19.1 | 17.7614
2025-05-25T12:00:00+08:00 | 18.8 | 17.3456
2025-05-25T13:00:00+08:00 | 18.7 | 17.7311
2025-05-25T14:00:00+08:00 | 19.2 | 18.1038
2025-05-25T15:00:00+08:00 | 19.3 | 18.2025
2025-05-25T16:00:00+08:00 | 19.4 | 18.3013
2025-05-25T17:00:00+08:00 | 19.7 | 17.9814
2025-05-25T18:00:00+08:00 | 20.0 | 18.15
2025-05-25T19:00:00+08:00 | 20.5 | 17.7578
2025-05-25T20:00:00+08:00 | 20.5 | 18.0093
2025-05-25T21:00:00+08:00 | 20.8 | 17.7905
2025-05-25T22:00:00+08:00 | 21.1 | 17.9474
2025-05-25T23:00:00+08:00 | 21.1 | 17.9474
2025-05-26T00:00:00+08:00 | 20.9 | 17.7581
2025-05-26T01:00:00+08:00 | 21.4 | 17.5843
2025-05-26T02:00:00+08:00 | 21.4 | 17.3237
2025-05-26T03:00:00+08:00 | 20.5 | 18.3858
2025-05-26T04:00:00+08:00 | 20.0 | 18.0259
2025-05-26T05:00:00+08:00 | 19.2 | 18.2259
2025-05-26T06:00:00+08:00 | 18.4 | 17.7954
2025-05-26T07:00:00+08:00 | 18.0 | 17.3968
2025-05-26T08:00:00+08:00 | 18.2 | 17.4761
2025-05-26T09:00:00+08:00 | 18.7 | 17.4893
2025-05-26T10:00:00+08:00 | 19.0 | 17.1771
2025-05-26T11:00:00+08:00 | 18.9 | 17.201
2025-05-26T12:00:00+08:00 | 19.3 | 17.4689
2025-05-26T13:00:00+08:00 | 19.0 | 17.7847
2025-05-26T14:00:00+08:00 | 19.5 | 18.2772
2025-05-26T15:00:00+08:00 | 19.5 | 18.6456
2025-05-26T16:00:00+08:00 | 19.2 | 18.4702
2025-05-26T17:00:00+08:00 | 19.2 | 18.7147
2025-05-26T18:00:00+08:00 | 19.2 | 18.7147
2025-05-26T19:00:00+08:00 | 19.5 | 18.6456
2025-05-26T20:00:00+08:00 | 19.8 | 18.8197
2025-05-26T21:00:00+08:00 | 20.2 | 19.3399
2025-05-26T22:00:00+08:00 | 19.7 | 18.7207
2025-05-26T23:00:00+08:00 | 20.2 | 18.7179
2025-05-27T00:00:00+08:00 | 20.7 | 19.0824
2025-05-27T01:00:00+08:00 | 20.5 | 19.012
2025-05-27T02:00:00+08:00 | 20.8 | 19.3061
2025-05-27T03:00:00+08:00 | 20.4 | 19.2886
2025-05-27T04:00:00+08:00 | 20.7 | 19.3337
2025-05-27T05:00:00+08:00 | 20.4 | 19.2886
2025-05-27T06:00:00+08:00 | 21.7 | 20.3163
2025-05-27T07:00:00+08:00 | 22.8 | 21.0051
2025-05-27T08:00:00+08:00 | 23.8 | 21.3118
2025-05-27T09:00:00+08:00 | 24.8 | 22.0003
2025-05-27T10:00:00+08:00 | 26.2 | 22.6308
2025-05-27T11:00:00+08:00 | 27.8 | 23.3964
2025-05-27T12:00:00+08:00 | 27.8 | 24.1403
2025-05-27T13:00:00+08:00 | 27.4 | 24.4894
2025-05-27T14:00:00+08:00 | 26.8 | 23.6289
2025-05-27T15:00:00+08:00 | 26.3 | 23.7185
2025-05-27T16:00:00+08:00 | 25.8 | 23.5155
2025-05-27T17:00:00+08:00 | 25.4 | 22.9903
2025-05-27T18:00:00+08:00 | 24.5 | 22.5281
2025-05-27T19:00:00+08:00 | 24.3 | 22.4681
2025-05-27T20:00:00+08:00 | 24.2 | 22.2362
2025-05-27T21:00:00+08:00 | 24.2 | 22.1017
2025-05-27T22:00:00+08:00 | 24.4 | 22.1605
2025-05-27T23:00:00+08:00 | 24.4 | 22.835
2025-05-28T00:00:00+08:00 | 24.3 | 22.8711
2025-05-28T01:00:00+08:00 | 23.6 | 22.7124
2025-05-28T02:00:00+08:00 | 23.4 | 22.1187
2025-05-28T03:00:00+08:00 | 23.3 | 22.1518
2025-05-28T04:00:00+08:00 | 23.2 | 21.9217
2025-05-28T05:00:00+08:00 | 23.2 | 21.6587
2025-05-28T06:00:00+08:00 | 23.5 | 21.8204
2025-05-28T07:00:00+08:00 | 24.3 | 22.0637
2025-05-28T08:00:00+08:00 | 25.4 | 22.5747
2025-05-28T09:00:00+08:00 | 26.6 | 23.4385
2025-05-28T10:00:00+08:00 | 27.0 | 23.3855
2025-05-28T11:00:00+08:00 | 28.3 | 23.8607
2025-05-28T12:00:00+08:00 | 26.7 | 24.1035
2025-05-28T13:00:00+08:00 | 26.0 | 24.1263
2025-05-28T14:00:00+08:00 | 25.0 | 23.6947
2025-05-28T15:00:00+08:00 | 25.6 | 22.4866
2025-05-28T16:00:00+08:00 | 25.4 | 23.1283
2025-05-28T17:00:00+08:00 | 25.1 | 23.2485
2025-05-28T18:00:00+08:00 | 24.3 | 22.737
2025-05-28T19:00:00+08:00 | 23.8 | 21.7135
2025-05-28T20:00:00+08:00 | 23.9 | 22.2115
2025-05-28T21:00:00+08:00 | 23.4 | 22.514
2025-05-28T22:00:00+08:00 | 23.2 | 22.1844
2025-05-28T23:00:00+08:00 | 22.7 | 22.0797
2025-05-29T00:00:00+08:00 | 22.6 | 22.1098
2025-05-29T01:00:00+08:00 | 22.6 | 22.2395
2025-05-29T02:00:00+08:00 | 22.4 | 22.0394
2025-05-29T03:00:00+08:00 | 22.3 | 21.9393
2025-05-29T04:00:00+08:00 | 22.2 | 21.9681
2025-05-29T05:00:00+08:00 | 22.2 | 21.9681
2025-05-29T06:00:00+08:00 | 22.2 | 21.8392
2025-05-29T07:00:00+08:00 | 22.6 | 22.2395
2025-05-29T08:00:00+08:00 | 23.3 | 22.94
2025-05-29T09:00:00+08:00 | 23.6 | 23.1084
2025-05-29T10:00:00+08:00 | 23.1 | 22.6091
2025-05-29T11:00:00+08:00 | 22.8 | 22.3095
2025-05-29T12:00:00+08:00 | 22.2 | 21.4526
2025-05-29T13:00:00+08:00 | 22.2 | 21.5815
2025-05-29T14:00:00+08:00 | 21.9 | 21.2826
2025-05-29T15:00:00+08:00 | 21.6 | 20.9837
2025-05-29T16:00:00+08:00 | 21.9 | 21.1544
2025-05-29T17:00:00+08:00 | 21.4 | 20.1487
2025-05-29T18:00:00+08:00 | 21.7 | 20.5721
2025-05-29T19:00:00+08:00 | 21.4 | 20.2759
2025-05-29T20:00:00+08:00 | 21.3 | 20.3041
2025-05-29T21:00:00+08:00 | 21.2 | 20.3318
2025-05-29T22:00:00+08:00 | 21.3 | 20.3041
2025-05-29T23:00:00+08:00 | 21.1 | 20.3591
2025-05-30T00:00:00+08:00 | 21.2 | 20.3318
2025-05-30T01:00:00+08:00 | 21.4 | 20.4031
2025-05-30T02:00:00+08:00 | 21.2 | 20.4585
2025-05-30T03:00:00+08:00 | 21.4 | 20.5302
2025-05-30T04:00:00+08:00 | 21.6 | 20.3457
2025-05-30T05:00:00+08:00 | 21.4 | 20.0215
2025-05-30T06:00:00+08:00 | 21.6 | 20.218
2025-05-30T07:00:00+08:00 | 22.2 | 20.4198
2025-05-30T08:00:00+08:00 | 23.9 | 20.8684
2025-05-30T09:00:00+08:00 | 24.2 | 20.6066
2025-05-30T10:00:00+08:00 | 25.3 | 21.2174
2025-05-30T11:00:00+08:00 | 25.8 | 21.6832
2025-05-30T12:00:00+08:00 | 26.2 | 21.473
2025-05-30T13:00:00+08:00 | 26.0 | 21.4351
2025-05-30T14:00:00+08:00 | 26.3 | 21.5649
2025-05-30T15:00:00+08:00 | 25.6 | 20.9216
2025-05-30T16:00:00+08:00 | 25.3 | 20.7896
2025-05-30T17:00:00+08:00 | 24.9 | 20.5625
2025-05-30T18:00:00+08:00 | 24.3 | 19.4447
2025-05-30T19:00:00+08:00 | 23.1 | 19.168
2025-05-30T20:00:00+08:00 | 22.3 | 18.5553
2025-05-30T21:00:00+08:00 | 22.1 | 18.6315
2025-05-30T22:00:00+08:00 | 21.7 | 18.6448
2025-05-30T23:00:00+08:00 | 21.4 | 18.617
2025-05-31T00:00:00+08:00 | 20.8 | 18.8023
2025-05-31T01:00:00+08:00 | 21.6 | 18.9367
2025-05-31T02:00:00+08:00 | 21.7 | 19.2901
2025-05-31T03:00:00+08:00 | 22.1 | 19.1549
2025-05-31T04:00:00+08:00 | 21.7 | 19.1614
2025-05-31T05:00:00+08:00 | 21.7 | 19.0325
2025-05-31T06:00:00+08:00 | 22.4 | 19.8334
2025-05-31T07:00:00+08:00 | 24.4 | 20.6565
2025-05-31T08:00:00+08:00 | 26.0 | 22.0133
2025-05-31T09:00:00+08:00 | 27.9 | 23.4893
2025-05-31T10:00:00+08:00 | 29.1 | 23.5072
2025-05-31T11:00:00+08:00 | 29.7 | 23.5623
2025-05-31T12:00:00+08:00 | 29.4 | 24.2562
2025-05-31T13:00:00+08:00 | 28.7 | 24.0788
2025-05-31T14:00:00+08:00 | 28.2 | 24.0694
2025-05-31T15:00:00+08:00 | 28.0 | 24.0318
2025-05-31T16:00:00+08:00 | 27.7 | 23.8985
2025-05-31T17:00:00+08:00 | 27.7 | 24.0459
2025-05-31T18:00:00+08:00 | 27.6 | 23.8044
2025-05-31T19:00:00+08:00 | 26.7 | 23.3904
2025-05-31T20:00:00+08:00 | 26.5 | 23.6278
2025-05-31T21:00:00+08:00 | 25.7 | 23.6956
2025-05-31T22:00:00+08:00 | 25.3 | 23.5805
2025-05-31T23:00:00+08:00 | 25.5 | 23.9132
2025-06-01T00:00:00+08:00 | 24.9 | 23.7315
2025-06-01T01:00:00+08:00 | 24.9 | 23.7315
2025-06-01T02:00:00+08:00 | 24.7 | 23.6688
2025-06-01T03:00:00+08:00 | 24.4 | 23.3719
2025-06-01T04:00:00+08:00 | 24.4 | 23.5059
2025-06-01T05:00:00+08:00 | 24.7 | 23.938
2025-06-01T06:00:00+08:00 | 25.0 | 24.2362
2025-06-01T07:00:00+08:00 | 25.6 | 24.5595
2025-06-01T08:00:00+08:00 | 26.7 | 24.9494
2025-06-01T09:00:00+08:00 | 28.4 | 24.4068
2025-06-01T10:00:00+08:00 | 29.2 | 25.7631
2025-06-01T11:00:00+08:00 | 30.2 | 25.3082
2025-06-01T12:00:00+08:00 | 29.8 | 24.6224
2025-06-01T13:00:00+08:00 | 29.3 | 25.0974
2025-06-01T14:00:00+08:00 | 28.5 | 24.95
2025-06-01T15:00:00+08:00 | 28.6 | 24.7449
2025-06-01T16:00:00+08:00 | 28.4 | 24.7063
2025-06-01T17:00:00+08:00 | 28.4 | 24.5568
2025-06-01T18:00:00+08:00 | 28.1 | 24.4233
2025-06-01T19:00:00+08:00 | 27.2 | 24.4416
2025-06-01T20:00:00+08:00 | 27.3 | 24.8244
2025-06-01T21:00:00+08:00 | 27.4 | 25.0641
2025-06-01T22:00:00+08:00 | 27.5 | 25.304
2025-06-01T23:00:00+08:00 | 27.1 | 25.6225
2025-06-02T00:00:00+08:00 | 27.1 | 25.7632
2025-06-02T01:00:00+08:00 | 27.0 | 25.9449
2025-06-02T02:00:00+08:00 | 26.6 | 25.8268
2025-06-02T03:00:00+08:00 | 26.9 | 25.7062
2025-06-02T04:00:00+08:00 | 27.7 | 25.9272
2025-06-02T05:00:00+08:00 | 27.4 | 26.0587
2025-06-02T06:00:00+08:00 | 27.2 | 25.8617
2025-06-02T07:00:00+08:00 | 27.4 | 26.0587
2025-06-02T08:00:00+08:00 | 28.6 | 26.3714
2025-06-02T09:00:00+08:00 | 29.0 | 26.6126
2025-06-02T10:00:00+08:00 | 29.4 | 27.1477
2025-06-02T11:00:00+08:00 | 29.6 | 26.8953
2025-06-02T12:00:00+08:00 | 29.8 | 27.0878
2025-06-02T13:00:00+08:00 | 30.1 | 27.2257
2025-06-02T14:00:00+08:00 | 29.6 | 27.3418
2025-06-02T15:00:00+08:00 | 29.4 | 27.2953
2025-06-02T16:00:00+08:00 | 29.4 | 27.2953
2025-06-02T17:00:00+08:00 | 28.9 | 27.1006
2025-06-02T18:00:00+08:00 | 28.4 | 26.756
2025-06-02T19:00:00+08:00 | 28.2 | 26.5599
2025-06-02T20:00:00+08:00 | 28.7 | 26.9051
2025-06-02T21:00:00+08:00 | 28.9 | 26.6625
2025-06-02T22:00:00+08:00 | 28.6 | 26.517
2025-06-02T23:00:00+08:00 | 28.2 | 26.4162
2025-06-03T00:00:00+08:00 | 28.1 | 26.3184
2025-06-03T01:00:00+08:00 | 28.1 | 26.1746
2025-06-03T02:00:00+08:00 | 28.0 | 26.0771
2025-06-03T03:00:00+08:00 | 28.0 | 25.9333
2025-06-03T04:00:00+08:00 | 27.9 | 26.1228
2025-06-03T05:00:00+08:00 | 27.9 | 26.1228
2025-06-03T06:00:00+08:00 | 28.1 | 26.3184
2025-06-03T07:00:00+08:00 | 28.4 | 26.1773
2025-06-03T08:00:00+08:00 | 28.9 | 26.3688
2025-06-03T09:00:00+08:00 | 28.6 | 26.517
2025-06-03T10:00:00+08:00 | 27.7 | 26.0698
2025-06-03T11:00:00+08:00 | 26.5 | 25.4501
2025-06-03T12:00:00+08:00 | 25.2 | 24.706
2025-06-03T13:00:00+08:00 | 24.4 | 23.9072
2025-06-03T14:00:00+08:00 | 24.0 | 23.375
2025-06-03T15:00:00+08:00 | 23.6 | 22.9764
2025-06-03T16:00:00+08:00 | 23.3 | 22.4148
2025-06-03T17:00:00+08:00 | 23.4 | 22.3823
2025-06-03T18:00:00+08:00 | 23.3 | 22.2833
2025-06-03T19:00:00+08:00 | 23.1 | 22.0854
2025-06-03T20:00:00+08:00 | 22.8 | 22.1793
2025-06-03T21:00:00+08:00 | 23.1 | 21.9544
2025-06-03T22:00:00+08:00 | 23.3 | 21.8885
2025-06-03T23:00:00+08:00 | 23.3 | 21.7567
2025-06-04T00:00:00+08:00 | 23.4 | 22.1187
2025-06-04T01:00:00+08:00 | 23.4 | 22.3823
2025-06-04T02:00:00+08:00 | 23.4 | 22.3823
2025-06-04T03:00:00+08:00 | 23.6 | 22.5802
2025-06-04T04:00:00+08:00 | 23.3 | 22.4148
2025-06-04T05:00:00+08:00 | 23.2 | 22.3156
2025-06-04T06:00:00+08:00 | 22.7 | 22.2097
2025-06-04T07:00:00+08:00 | 23.0 | 22.5092
2025-06-04T08:00:00+08:00 | 23.1 | 22.3474
2025-06-04T09:00:00+08:00 | 22.8 | 22.1793
2025-06-04T10:00:00+08:00 | 23.1 | 22.6091
2025-06-04T11:00:00+08:00 | 23.5 | 22.4813
2025-06-04T12:00:00+08:00 | 23.2 | 22.5779
2025-06-04T13:00:00+08:00 | 23.3 | 22.8088
2025-06-04T14:00:00+08:00 | 23.4 | 22.6456
2025-06-04T15:00:00+08:00 | 23.8 | 23.1757
2025-06-04T16:00:00+08:00 | 23.1 | 22.6091
2025-06-04T17:00:00+08:00 | 23.5 | 22.745
2025-06-04T18:00:00+08:00 | 23.4 | 22.514
2025-06-04T19:00:00+08:00 | 23.4 | 22.514
2025-06-04T20:00:00+08:00 | 23.5 | 22.6132
2025-06-04T21:00:00+08:00 | 23.8 | 22.5127
2025-06-04T22:00:00+08:00 | 23.9 | 22.6112
2025-06-04T23:00:00+08:00 | 23.8 | 22.5127
2025-06-05T00:00:00+08:00 | 23.5 | 22.085
2025-06-05T01:00:00+08:00 | 24.0 | 22.0416
2025-06-05T02:00:00+08:00 | 23.8 | 22.1137
2025-06-05T03:00:00+08:00 | 24.1 | 22.2731
2025-06-05T04:00:00+08:00 | 23.1 | 22.2164
2025-06-05T05:00:00+08:00 | 23.0 | 22.2479
2025-06-05T06:00:00+08:00 | 23.4 | 22.6456
2025-06-05T07:00:00+08:00 | 24.0 | 22.8429
2025-06-05T08:00:00+08:00 | 23.9 | 23.4079
2025-06-05T09:00:00+08:00 | 24.3 | 23.6739
2025-06-05T10:00:00+08:00 | 25.6 | 23.8738
2025-06-05T11:00:00+08:00 | 26.8 | 24.1998
2025-06-05T12:00:00+08:00 | 28.4 | 25.4468
2025-06-05T13:00:00+08:00 | 28.2 | 25.1086
2025-06-05T14:00:00+08:00 | 26.8 | 24.4833
2025-06-05T15:00:00+08:00 | 26.8 | 24.4833
2025-06-05T16:00:00+08:00 | 25.5 | 23.776
2025-06-05T17:00:00+08:00 | 25.7 | 23.8337
2025-06-05T18:00:00+08:00 | 25.9 | 24.0288
2025-06-05T19:00:00+08:00 | 25.2 | 23.6192
2025-06-05T20:00:00+08:00 | 25.0 | 23.559
2025-06-05T21:00:00+08:00 | 25.0 | 23.6947
2025-06-05T22:00:00+08:00 | 24.9 | 23.5962
2025-06-05T23:00:00+08:00 | 24.6 | 23.4353
2025-06-06T00:00:00+08:00 | 24.6 | 23.4353
2025-06-06T01:00:00+08:00 | 24.4 | 23.5059
2025-06-06T02:00:00+08:00 | 24.8 | 23.9026
2025-06-06T03:00:00+08:00 | 24.8 | 23.9026
2025-06-06T04:00:00+08:00 | 24.7 | 24.0724
2025-06-06T05:00:00+08:00 | 25.0 | 24.3713
2025-06-06T06:00:00+08:00 | 25.2 | 24.8414
2025-06-06T07:00:00+08:00 | 25.8 | 25.4418
2025-06-06T08:00:00+08:00 | 26.1 | 25.6047
2025-06-06T09:00:00+08:00 | 27.9 | 26.4086
2025-06-06T10:00:00+08:00 | 28.0 | 26.5069
2025-06-06T11:00:00+08:00 | 28.5 | 26.4197
2025-06-06T12:00:00+08:00 | 28.9 | 27.2461
2025-06-06T13:00:00+08:00 | 28.1 | 26.4619
2025-06-06T14:00:00+08:00 | 27.7 | 25.6414
2025-06-06T15:00:00+08:00 | 27.9 | 25.836
2025-06-06T16:00:00+08:00 | 28.4 | 25.4468
2025-06-06T17:00:00+08:00 | 27.8 | 25.307
2025-06-06T18:00:00+08:00 | 28.1 | 25.1596
2025-06-06T19:00:00+08:00 | 27.8 | 25.307
2025-06-06T20:00:00+08:00 | 27.2 | 25.2968
2025-06-06T21:00:00+08:00 | 26.9 | 25.426
2025-06-06T22:00:00+08:00 | 26.4 | 25.4896
2025-06-06T23:00:00+08:00 | 26.4 | 25.4896
2025-06-07T00:00:00+08:00 | 26.4 | 25.628
2025-06-07T01:00:00+08:00 | 26.4 | 25.7662
2025-06-07T02:00:00+08:00 | 26.1 | 25.4673
2025-06-07T03:00:00+08:00 | 26.1 | 25.4673
2025-06-07T04:00:00+08:00 | 25.8 | 25.3052
2025-06-07T05:00:00+08:00 | 25.7 | 25.2053
2025-06-07T06:00:00+08:00 | 26.4 | 25.7662
2025-06-07T07:00:00+08:00 | 28.0 | 26.3639
2025-06-07T08:00:00+08:00 | 29.0 | 26.6126
2025-06-07T09:00:00+08:00 | 29.6 | 26.8953
2025-06-07T10:00:00+08:00 | 29.7 | 26.9916
2025-06-07T11:00:00+08:00 | 29.9 | 27.3341
2025-06-07T12:00:00+08:00 | 30.4 | 27.8167
2025-06-07T13:00:00+08:00 | 30.2 | 27.924
2025-06-07T14:00:00+08:00 | 29.7 | 27.7352
2025-06-07T15:00:00+08:00 | 29.7 | 27.5872
2025-06-07T16:00:00+08:00 | 29.8 | 27.3869
2025-06-07T17:00:00+08:00 | 29.6 | 27.4899
2025-06-07T18:00:00+08:00 | 28.9 | 26.5159
2025-06-07T19:00:00+08:00 | 28.3 | 26.6579
2025-06-07T20:00:00+08:00 | 28.0 | 26.3639
2025-06-07T21:00:00+08:00 | 27.6 | 26.1138
2025-06-07T22:00:00+08:00 | 27.4 | 26.0587
2025-06-07T23:00:00+08:00 | 27.1 | 25.9036
2025-06-08T00:00:00+08:00 | 27.0 | 25.9449
2025-06-08T01:00:00+08:00 | 26.7 | 25.648
2025-06-08T02:00:00+08:00 | 27.0 | 25.8049
2025-06-08T03:00:00+08:00 | 26.9 | 25.846
2025-06-08T04:00:00+08:00 | 26.7 | 25.648
2025-06-08T05:00:00+08:00 | 26.7 | 25.648
2025-06-08T06:00:00+08:00 | 27.2 | 26.0023
2025-06-08T07:00:00+08:00 | 27.6 | 26.3973
2025-06-08T08:00:00+08:00 | 28.8 | 26.5655
2025-06-08T09:00:00+08:00 | 29.5 | 26.799
2025-06-08T10:00:00+08:00 | 29.2 | 27.2475
2025-06-08T11:00:00+08:00 | 29.8 | 27.3869
2025-06-08T12:00:00+08:00 | 29.9 | 27.1841
2025-06-08T13:00:00+08:00 | 29.7 | 27.2901
2025-06-08T14:00:00+08:00 | 29.6 | 27.0445
2025-06-08T15:00:00+08:00 | 30.3 | 27.4177
2025-06-08T16:00:00+08:00 | 30.0 | 26.9786
2025-06-08T17:00:00+08:00 | 29.2 | 26.9537
2025-06-08T18:00:00+08:00 | 29.0 | 26.6126
2025-06-08T19:00:00+08:00 | 28.3 | 26.3697
2025-06-08T20:00:00+08:00 | 27.9 | 26.5511
2025-06-08T21:00:00+08:00 | 28.0 | 26.3639
2025-06-08T22:00:00+08:00 | 28.1 | 26.8909
2025-06-08T23:00:00+08:00 | 27.6 | 26.6799
2025-06-09T00:00:00+08:00 | 27.6 | 26.8209
2025-06-09T01:00:00+08:00 | 27.1 | 26.4636
2025-06-09T02:00:00+08:00 | 27.3 | 26.5227
2025-06-09T03:00:00+08:00 | 27.7 | 26.6376
2025-06-09T04:00:00+08:00 | 27.1 | 26.3239
2025-06-09T05:00:00+08:00 | 27.1 | 26.4636
2025-06-09T06:00:00+08:00 | 27.2 | 26.2832
2025-06-09T07:00:00+08:00 | 28.2 | 26.8466
2025-06-09T08:00:00+08:00 | 30.0 | 27.4306
2025-06-09T09:00:00+08:00 | 30.7 | 27.4953
2025-06-09T10:00:00+08:00 | 30.4 | 27.6654
2025-06-09T11:00:00+08:00 | 30.1 | 27.827
2025-06-09T12:00:00+08:00 | 30.4 | 28.1181
2025-06-09T13:00:00+08:00 | 30.3 | 28.0211
2025-06-09T14:00:00+08:00 | 29.8 | 27.0878
2025-06-09T15:00:00+08:00 | 30.5 | 27.4573
2025-06-09T16:00:00+08:00 | 30.0 | 26.827
2025-06-09T17:00:00+08:00 | 30.6 | 26.626
2025-06-09T18:00:00+08:00 | 30.7 | 26.5632
2025-06-09T19:00:00+08:00 | 29.0 | 26.4653
2025-06-09T20:00:00+08:00 | 28.7 | 26.0289
2025-06-09T21:00:00+08:00 | 28.8 | 26.5655
2025-06-09T22:00:00+08:00 | 28.4 | 26.6117
2025-06-09T23:00:00+08:00 | 28.4 | 26.6117
2025-06-10T00:00:00+08:00 | 27.6 | 26.3973
2025-06-10T01:00:00+08:00 | 27.6 | 26.3973
2025-06-10T02:00:00+08:00 | 26.9 | 25.9856
2025-06-10T03:00:00+08:00 | 26.7 | 25.9262
2025-06-10T04:00:00+08:00 | 26.5 | 25.4501
2025-06-10T05:00:00+08:00 | 26.1 | 24.9163
2025-06-10T06:00:00+08:00 | 26.5 | 25.3112
2025-06-10T07:00:00+08:00 | 28.0 | 25.9333
2025-06-10T08:00:00+08:00 | 29.7 | 26.9916
2025-06-10T09:00:00+08:00 | 30.4 | 26.9021
2025-06-10T10:00:00+08:00 | 31.1 | 27.4103
2025-06-10T11:00:00+08:00 | 31.5 | 27.4724
2025-06-10T12:00:00+08:00 | 30.8 | 27.7445
2025-06-10T13:00:00+08:00 | 30.3 | 27.4177
2025-06-10T14:00:00+08:00 | 29.6 | 27.3418
2025-06-10T15:00:00+08:00 | 30.2 | 27.924
2025-06-10T16:00:00+08:00 | 29.4 | 27.1477
2025-06-10T17:00:00+08:00 | 29.3 | 27.3451
2025-06-10T18:00:00+08:00 | 28.4 | 27.0436
2025-06-10T19:00:00+08:00 | 27.8 | 26.7366
2025-06-10T20:00:00+08:00 | 27.9 | 26.6935
2025-06-10T21:00:00+08:00 | 27.7 | 26.7791
2025-06-10T22:00:00+08:00 | 27.7 | 26.7791
2025-06-10T23:00:00+08:00 | 27.7 | 26.7791
2025-06-11T00:00:00+08:00 | 27.6 | 26.6799
2025-06-11T01:00:00+08:00 | 27.7 | 26.496
2025-06-11T02:00:00+08:00 | 27.4 | 26.3408
2025-06-11T03:00:00+08:00 | 27.4 | 26.4815
2025-06-11T04:00:00+08:00 | 27.8 | 25.882
2025-06-11T05:00:00+08:00 | 27.7 | 25.9272
2025-06-11T06:00:00+08:00 | 27.6 | 26.2557
2025-06-11T07:00:00+08:00 | 28.5 | 26.5648
2025-06-11T08:00:00+08:00 | 28.9 | 26.8089
2025-06-11T09:00:00+08:00 | 30.1 | 27.3766
2025-06-11T10:00:00+08:00 | 30.4 | 28.1181
2025-06-11T11:00:00+08:00 | 31.1 | 27.8771
2025-06-11T12:00:00+08:00 | 31.2 | 27.9726
2025-06-11T13:00:00+08:00 | 30.0 | 27.8791
2025-06-11T14:00:00+08:00 | 30.3 | 28.0211
2025-06-11T15:00:00+08:00 | 29.4 | 27.4426
2025-06-11T16:00:00+08:00 | 30.3 | 27.8708
2025-06-11T17:00:00+08:00 | 28.8 | 27.4376
2025-06-11T18:00:00+08:00 | 28.9 | 27.5361
2025-06-11T19:00:00+08:00 | 28.6 | 27.5283
2025-06-11T20:00:00+08:00 | 28.4 | 27.4734
2025-06-11T21:00:00+08:00 | 28.2 | 27.4174
2025-06-11T22:00:00+08:00 | 28.1 | 27.46
2025-06-11T23:00:00+08:00 | 27.8 | 27.1611
2025-06-12T00:00:00+08:00 | 27.6 | 26.8209
2025-06-12T01:00:00+08:00 | 27.3 | 26.5227
2025-06-12T02:00:00+08:00 | 27.1 | 26.4636
2025-06-12T03:00:00+08:00 | 27.4 | 26.6221
2025-06-12T04:00:00+08:00 | 27.0 | 26.364
2025-06-12T05:00:00+08:00 | 27.4 | 26.6221
2025-06-12T06:00:00+08:00 | 27.9 | 26.5511
2025-06-12T07:00:00+08:00 | 29.0 | 26.9062
2025-06-12T08:00:00+08:00 | 30.2 | 25.6248
2025-06-12T09:00:00+08:00 | 30.0 | 25.4391
2025-06-12T10:00:00+08:00 | 28.4 | 24.4068
2025-06-12T11:00:00+08:00 | 29.1 | 25.3667
2025-06-12T12:00:00+08:00 | 29.0 | 25.2724
2025-06-12T13:00:00+08:00 | 27.7 | 25.2105
2025-06-12T14:00:00+08:00 | 27.4 | 25.2069
2025-06-12T15:00:00+08:00 | 26.9 | 25.145
2025-06-12T16:00:00+08:00 | 27.1 | 25.1992
2025-06-12T17:00:00+08:00 | 27.8 | 25.1625
2025-06-12T18:00:00+08:00 | 27.8 | 25.0176
2025-06-12T19:00:00+08:00 | 27.9 | 24.8222
2025-06-12T20:00:00+08:00 | 27.6 | 25.114
2025-06-12T21:00:00+08:00 | 27.1 | 25.0577
2025-06-12T22:00:00+08:00 | 26.3 | 25.2522
2025-06-12T23:00:00+08:00 | 25.8 | 25.3052
2025-06-13T00:00:00+08:00 | 26.0 | 25.5049
2025-06-13T01:00:00+08:00 | 25.9 | 25.268
2025-06-13T02:00:00+08:00 | 25.7 | 24.9321
2025-06-13T03:00:00+08:00 | 25.5 | 24.7333
2025-06-13T04:00:00+08:00 | 25.8 | 24.4827
2025-06-13T05:00:00+08:00 | 26.2 | 24.5994
2025-06-13T06:00:00+08:00 | 26.4 | 24.6561
2025-06-13T07:00:00+08:00 | 27.5 | 25.1609
2025-06-13T08:00:00+08:00 | 28.2 | 25.4016
2025-06-13T09:00:00+08:00 | 29.1 | 26.117
2025-06-13T10:00:00+08:00 | 29.2 | 25.6124
2025-06-13T11:00:00+08:00 | 29.0 | 25.5733
2025-06-13T12:00:00+08:00 | 27.1 | 25.1992
2025-06-13T13:00:00+08:00 | 27.4 | 25.0641
2025-06-13T14:00:00+08:00 | 29.5 | 25.4382
2025-06-13T15:00:00+08:00 | 28.6 | 25.3423
2025-06-13T16:00:00+08:00 | 28.4 | 25.4468
2025-06-13T17:00:00+08:00 | 28.1 | 24.5714
2025-06-13T18:00:00+08:00 | 27.3 | 24.6811
2025-06-13T19:00:00+08:00 | 27.1 | 24.3456
2025-06-13T20:00:00+08:00 | 27.7 | 24.6313
2025-06-13T21:00:00+08:00 | 27.9 | 24.676
2025-06-13T22:00:00+08:00 | 27.7 | 24.1929
2025-06-13T23:00:00+08:00 | 28.7 | 24.6881
2025-06-14T00:00:00+08:00 | 28.9 | 24.8756
2025-06-14T01:00:00+08:00 | 29.0 | 24.817
2025-06-14T02:00:00+08:00 | 29.0 | 24.9694
2025-06-14T03:00:00+08:00 | 28.9 | 25.0271
2025-06-14T04:00:00+08:00 | 29.0 | 25.4231
2025-06-14T05:00:00+08:00 | 29.1 | 25.2152
2025-06-14T06:00:00+08:00 | 28.7 | 25.2886
2025-06-14T07:00:00+08:00 | 28.9 | 25.4784
2025-06-14T08:00:00+08:00 | 29.1 | 25.6682
2025-06-14T09:00:00+08:00 | 29.4 | 25.8016
2025-06-14T10:00:00+08:00 | 29.6 | 26.2942
2025-06-14T11:00:00+08:00 | 30.9 | 26.9081
2025-06-14T12:00:00+08:00 | 29.8 | 26.6361
2025-06-14T13:00:00+08:00 | 30.1 | 26.9225
2025-06-14T14:00:00+08:00 | 30.1 | 26.464
2025-06-14T15:00:00+08:00 | 29.7 | 26.5406
2025-06-14T16:00:00+08:00 | 29.4 | 26.7028
2025-06-14T17:00:00+08:00 | 29.5 | 26.4999
2025-06-14T18:00:00+08:00 | 29.6 | 26.1428
2025-06-14T19:00:00+08:00 | 29.2 | 26.0633
2025-06-14T20:00:00+08:00 | 28.7 | 25.734
2025-06-14T21:00:00+08:00 | 28.4 | 25.7401
2025-06-14T22:00:00+08:00 | 27.9 | 25.2588
2025-06-14T23:00:00+08:00 | 27.6 | 25.5441
2025-06-15T00:00:00+08:00 | 27.5 | 25.4468
2025-06-15T01:00:00+08:00 | 27.1 | 25.0577
2025-06-15T02:00:00+08:00 | 27.0 | 24.8188
2025-06-15T03:00:00+08:00 | 26.7 | 24.8091
2025-06-15T04:00:00+08:00 | 26.5 | 24.614
2025-06-15T05:00:00+08:00 | 26.7 | 24.3866
2025-06-15T06:00:00+08:00 | 28.0 | 24.329
2025-06-15T07:00:00+08:00 | 29.1 | 25.2152
2025-06-15T08:00:00+08:00 | 30.0 | 25.5957
2025-06-15T09:00:00+08:00 | 30.6 | 26.4695
2025-06-15T10:00:00+08:00 | 31.1 | 27.0962
2025-06-15T11:00:00+08:00 | 31.2 | 27.3479
2025-06-15T12:00:00+08:00 | 31.5 | 26.6698
2025-06-15T13:00:00+08:00 | 31.6 | 26.9246
2025-06-15T14:00:00+08:00 | 31.5 | 26.6698
2025-06-15T15:00:00+08:00 | 31.5 | 27.1535
2025-06-15T16:00:00+08:00 | 31.5 | 26.3435
2025-06-15T17:00:00+08:00 | 31.0 | 26.5272
2025-06-15T18:00:00+08:00 | 29.9 | 26.2748
2025-06-15T19:00:00+08:00 | 29.7 | 25.7795
2025-06-15T20:00:00+08:00 | 29.4 | 26.1038
2025-06-15T21:00:00+08:00 | 29.5 | 26.199
2025-06-15T22:00:00+08:00 | 29.4 | 25.0367
2025-06-15T23:00:00+08:00 | 29.0 | 24.6641
2025-06-16T00:00:00+08:00 | 28.6 | 23.8327
2025-06-16T01:00:00+08:00 | 28.7 | 23.3025
2025-06-16T02:00:00+08:00 | 29.1 | 23.9815
2025-06-16T03:00:00+08:00 | 29.2 | 23.757
2025-06-16T04:00:00+08:00 | 29.1 | 24.6034
2025-06-16T05:00:00+08:00 | 29.2 | 24.8504
2025-06-16T06:00:00+08:00 | 27.6 | 25.5441
2025-06-16T07:00:00+08:00 | 27.9 | 25.1136
2025-06-16T08:00:00+08:00 | 29.0 | 25.4231
2025-06-16T09:00:00+08:00 | 29.8 | 25.8736
2025-06-16T10:00:00+08:00 | 30.6 | 26.1546
2025-06-16T11:00:00+08:00 | 30.1 | 26.464
2025-06-16T12:00:00+08:00 | 30.8 | 26.9705
2025-06-16T13:00:00+08:00 | 30.7 | 26.72
2025-06-16T14:00:00+08:00 | 30.9 | 27.0649
2025-06-16T15:00:00+08:00 | 30.8 | 27.2817
2025-06-16T16:00:00+08:00 | 30.2 | 27.17
2025-06-16T17:00:00+08:00 | 29.4 | 26.9998
2025-06-16T18:00:00+08:00 | 29.0 | 27.0524
2025-06-16T19:00:00+08:00 | 28.6 | 27.0964
2025-06-16T20:00:00+08:00 | 28.7 | 26.6143
2025-06-16T21:00:00+08:00 | 28.6 | 26.8073
2025-06-16T22:00:00+08:00 | 28.5 | 26.854
2025-06-16T23:00:00+08:00 | 28.2 | 26.5599
2025-06-17T00:00:00+08:00 | 27.7 | 25.9272
2025-06-17T01:00:00+08:00 | 27.5 | 25.304
2025-06-17T02:00:00+08:00 | 27.8 | 25.4512
2025-06-17T03:00:00+08:00 | 28.1 | 25.5966
2025-06-17T04:00:00+08:00 | 28.2 | 25.6931
2025-06-17T05:00:00+08:00 | 28.4 | 25.7401
2025-06-17T06:00:00+08:00 | 28.5 | 25.6896
2025-06-17T07:00:00+08:00 | 28.9 | 25.7769
2025-06-17T08:00:00+08:00 | 29.4 | 26.4042
2025-06-17T09:00:00+08:00 | 28.7 | 26.4685
2025-06-17T10:00:00+08:00 | 28.7 | 26.6143
2025-06-17T11:00:00+08:00 | 28.7 | 26.9051
2025-06-17T12:00:00+08:00 | 27.3 | 24.5376
2025-06-17T13:00:00+08:00 | 25.4 | 23.6782
2025-06-17T14:00:00+08:00 | 26.1 | 24.0847
2025-06-17T15:00:00+08:00 | 28.2 | 25.4016
2025-06-17T16:00:00+08:00 | 28.1 | 24.7191
2025-06-17T17:00:00+08:00 | 28.4 | 25.5936
2025-06-17T18:00:00+08:00 | 27.4 | 24.9209
2025-06-17T19:00:00+08:00 | 26.9 | 24.5801
2025-06-17T20:00:00+08:00 | 26.4 | 24.6561
2025-06-17T21:00:00+08:00 | 26.2 | 24.8767
2025-06-17T22:00:00+08:00 | 26.0 | 24.5416
2025-06-17T23:00:00+08:00 | 26.0 | 24.6797
2025-06-18T00:00:00+08:00 | 25.6 | 24.5595
2025-06-18T01:00:00+08:00 | 25.7 | 24.5214
2025-06-18T02:00:00+08:00 | 25.5 | 24.3239
2025-06-18T03:00:00+08:00 | 25.6 | 24.0113
2025-06-18T04:00:00+08:00 | 25.7 | 23.9716
2025-06-18T05:00:00+08:00 | 25.4 | 23.952
2025-06-18T06:00:00+08:00 | 25.9 | 24.4434
2025-06-18T07:00:00+08:00 | 27.5 | 25.1609
2025-06-18T08:00:00+08:00 | 28.1 | 25.8862
2025-06-18T09:00:00+08:00 | 29.5 | 26.199
2025-06-18T10:00:00+08:00 | 30.1 | 26.7702
2025-06-18T11:00:00+08:00 | 30.3 | 26.8072
2025-06-18T12:00:00+08:00 | 30.9 | 27.3766
2025-06-18T13:00:00+08:00 | 30.1 | 26.464
2025-06-18T14:00:00+08:00 | 30.2 | 26.7123
2025-06-18T15:00:00+08:00 | 30.5 | 26.8425
2025-06-18T16:00:00+08:00 | 29.5 | 24.8191
2025-06-18T17:00:00+08:00 | 29.8 | 24.9394
2025-06-18T18:00:00+08:00 | 29.7 | 25.4712
2025-06-18T19:00:00+08:00 | 29.0 | 25.5733
2025-06-18T20:00:00+08:00 | 28.3 | 25.7897
2025-06-18T21:00:00+08:00 | 27.8 | 25.1625
2025-06-18T22:00:00+08:00 | 27.6 | 25.5441
2025-06-18T23:00:00+08:00 | 27.3 | 24.6811
2025-06-19T00:00:00+08:00 | 26.8 | 24.6247
2025-06-19T01:00:00+08:00 | 26.5 | 24.7539
2025-06-19T02:00:00+08:00 | 25.9 | 23.7513
2025-06-19T03:00:00+08:00 | 25.8 | 23.7929
2025-06-19T04:00:00+08:00 | 25.8 | 23.9312
2025-06-19T05:00:00+08:00 | 25.7 | 23.4187
2025-06-19T06:00:00+08:00 | 25.9 | 23.473
2025-06-19T07:00:00+08:00 | 27.2 | 24.0096
2025-06-19T08:00:00+08:00 | 29.8 | 25.7194
2025-06-19T09:00:00+08:00 | 31.0 | 25.884
2025-06-19T10:00:00+08:00 | 31.2 | 26.7135
2025-06-19T11:00:00+08:00 | 32.2 | 26.484
2025-06-19T12:00:00+08:00 | 32.3 | 26.9116
2025-06-19T13:00:00+08:00 | 32.0 | 25.7926
2025-06-19T14:00:00+08:00 | 32.0 | 26.1333
2025-06-19T15:00:00+08:00 | 31.5 | 26.1791
2025-06-19T16:00:00+08:00 | 31.2 | 26.0678
2025-06-19T17:00:00+08:00 | 30.1 | 25.3743
2025-06-19T18:00:00+08:00 | 29.6 | 25.3778
2025-06-19T19:00:00+08:00 | 28.6 | 25.4905
2025-06-19T20:00:00+08:00 | 27.7 | 25.2105
2025-06-19T21:00:00+08:00 | 27.8 | 25.307
2025-06-19T22:00:00+08:00 | 27.6 | 25.2576
2025-06-19T23:00:00+08:00 | 27.5 | 25.1609
2025-06-20T00:00:00+08:00 | 27.3 | 25.2522
2025-06-20T01:00:00+08:00 | 27.3 | 25.1099
2025-06-20T02:00:00+08:00 | 27.0 | 25.2428
2025-06-20T03:00:00+08:00 | 26.5 | 25.1722
2025-06-20T04:00:00+08:00 | 27.0 | 25.2428
2025-06-20T05:00:00+08:00 | 27.0 | 25.3836
2025-06-20T06:00:00+08:00 | 27.2 | 25.7208
2025-06-20T07:00:00+08:00 | 28.4 | 25.8862
2025-06-20T08:00:00+08:00 | 28.9 | 25.9255
2025-06-20T09:00:00+08:00 | 29.5 | 25.8962
2025-06-20T10:00:00+08:00 | 30.2 | 26.8653
2025-06-20T11:00:00+08:00 | 30.4 | 26.9021
2025-06-20T12:00:00+08:00 | 30.3 | 26.8072
2025-06-20T13:00:00+08:00 | 30.6 | 26.7818
2025-06-20T14:00:00+08:00 | 30.5 | 26.8425
2025-06-20T15:00:00+08:00 | 30.8 | 26.9705
2025-06-20T16:00:00+08:00 | 30.6 | 26.3124
2025-06-20T17:00:00+08:00 | 30.7 | 25.9295
2025-06-20T18:00:00+08:00 | 30.1 | 25.6888
2025-06-20T19:00:00+08:00 | 29.5 | 26.0479
2025-06-20T20:00:00+08:00 | 29.2 | 25.9134
2025-06-20T21:00:00+08:00 | 29.3 | 26.6065
2025-06-20T22:00:00+08:00 | 29.0 | 26.9062
2025-06-20T23:00:00+08:00 | 28.7 | 26.9051
2025-06-21T00:00:00+08:00 | 27.3 | 25.6777
2025-06-21T01:00:00+08:00 | 27.7 | 26.0698
2025-06-21T02:00:00+08:00 | 27.3 | 25.9602
2025-06-21T03:00:00+08:00 | 27.2 | 26.0023
2025-06-21T04:00:00+08:00 | 26.9 | 25.846
2025-06-21T05:00:00+08:00 | 26.7 | 25.5087
2025-06-21T06:00:00+08:00 | 27.1 | 25.3405
2025-06-21T07:00:00+08:00 | 29.0 | 25.8724
2025-06-21T08:00:00+08:00 | 29.7 | 26.3894
2025-06-21T09:00:00+08:00 | 30.1 | 26.6173
2025-06-21T10:00:00+08:00 | 30.6 | 27.0919
2025-06-21T11:00:00+08:00 | 30.7 | 27.0318
2025-06-21T12:00:00+08:00 | 30.8 | 27.4365
2025-06-21T13:00:00+08:00 | 30.9 | 27.6862
2025-06-21T14:00:00+08:00 | 30.8 | 27.1264
2025-06-21T15:00:00+08:00 | 30.8 | 27.1264
2025-06-21T16:00:00+08:00 | 29.9 | 27.1841
2025-06-21T17:00:00+08:00 | 29.9 | 27.4837
2025-06-21T18:00:00+08:00 | 29.1 | 26.8566
2025-06-21T19:00:00+08:00 | 28.4 | 26.0319
2025-06-21T20:00:00+08:00 | 27.8 | 25.882
2025-06-21T21:00:00+08:00 | 27.7 | 25.9272
2025-06-21T22:00:00+08:00 | 27.5 | 25.5894
2025-06-21T23:00:00+08:00 | 27.5 | 26.0156
2025-06-22T00:00:00+08:00 | 27.8 | 26.4526
2025-06-22T01:00:00+08:00 | 27.9 | 26.1228
2025-06-22T02:00:00+08:00 | 27.8 | 25.7387
2025-06-22T03:00:00+08:00 | 27.8 | 25.1625
2025-06-22T04:00:00+08:00 | 28.2 | 25.4016
2025-06-22T05:00:00+08:00 | 28.3 | 25.6438
2025-06-22T06:00:00+08:00 | 27.8 | 25.5951
2025-06-22T07:00:00+08:00 | 28.6 | 26.2255
2025-06-22T08:00:00+08:00 | 29.6 | 26.7457
2025-06-22T09:00:00+08:00 | 30.1 | 26.9225
2025-06-22T10:00:00+08:00 | 30.6 | 26.626
2025-06-22T11:00:00+08:00 | 30.9 | 26.9081
2025-06-22T12:00:00+08:00 | 30.9 | 27.221
2025-06-22T13:00:00+08:00 | 31.0 | 27.0022
2025-06-22T14:00:00+08:00 | 30.7 | 26.5632
2025-06-22T15:00:00+08:00 | 30.6 | 26.9371
2025-06-22T16:00:00+08:00 | 30.2 | 26.4045
2025-06-22T17:00:00+08:00 | 30.0 | 26.675
2025-06-22T18:00:00+08:00 | 29.4 | 25.8016
2025-06-22T19:00:00+08:00 | 28.7 | 25.4375
2025-06-22T20:00:00+08:00 | 28.1 | 25.3056
2025-06-22T21:00:00+08:00 | 28.3 | 25.0567
2025-06-22T22:00:00+08:00 | 28.1 | 24.8664
2025-06-22T23:00:00+08:00 | 28.0 | 24.6242
2025-06-23T00:00:00+08:00 | 26.8 | 24.3417
2025-06-23T01:00:00+08:00 | 26.9 | 24.7217
2025-06-23T02:00:00+08:00 | 26.8 | 24.7658
2025-06-23T03:00:00+08:00 | 27.0 | 24.8188
2025-06-23T04:00:00+08:00 | 26.6 | 24.0073
2025-06-23T05:00:00+08:00 | 26.7 | 23.9616
2025-06-23T06:00:00+08:00 | 27.1 | 24.3456
2025-06-23T07:00:00+08:00 | 28.9 | 25.178
2025-06-23T08:00:00+08:00 | 30.2 | 25.6248
2025-06-23T09:00:00+08:00 | 30.3 | 26.032
2025-06-23T10:00:00+08:00 | 31.1 | 26.6204
2025-06-23T11:00:00+08:00 | 31.1 | 27.0962
2025-06-23T12:00:00+08:00 | 31.3 | 27.4422
2025-06-23T13:00:00+08:00 | 30.5 | 26.997
2025-06-23T14:00:00+08:00 | 30.1 | 27.0743
2025-06-23T15:00:00+08:00 | 30.4 | 26.7479
2025-06-23T16:00:00+08:00 | 30.4 | 26.7479
2025-06-23T17:00:00+08:00 | 29.5 | 26.3497
2025-06-23T18:00:00+08:00 | 29.3 | 26.1588
2025-06-23T19:00:00+08:00 | 28.6 | 25.7856
2025-06-23T20:00:00+08:00 | 28.4 | 25.7401
2025-06-23T21:00:00+08:00 | 28.5 | 24.8007
2025-06-23T22:00:00+08:00 | 28.1 | 24.7191
2025-06-23T23:00:00+08:00 | 28.0 | 24.9177
2025-06-24T00:00:00+08:00 | 27.0 | 24.9604
2025-06-24T01:00:00+08:00 | 27.1 | 24.9158
2025-06-24T02:00:00+08:00 | 27.3 | 25.6777
2025-06-24T03:00:00+08:00 | 26.9 | 25.145
2025-06-24T04:00:00+08:00 | 26.7 | 24.8091
2025-06-24T05:00:00+08:00 | 26.6 | 24.5712
2025-06-24T06:00:00+08:00 | 27.1 | 25.1992
2025-06-24T07:00:00+08:00 | 28.9 | 26.0737
2025-06-24T08:00:00+08:00 | 29.6 | 25.6854
2025-06-24T09:00:00+08:00 | 30.3 | 26.4988
2025-06-24T10:00:00+08:00 | 31.2 | 27.032
2025-06-24T11:00:00+08:00 | 31.3 | 26.8067
2025-06-24T12:00:00+08:00 | 30.8 | 26.657
2025-06-24T13:00:00+08:00 | 30.5 | 25.9033
2025-06-24T14:00:00+08:00 | 31.7 | 26.8549
2025-06-24T15:00:00+08:00 | 30.8 | 26.1818
2025-06-24T16:00:00+08:00 | 31.1 | 26.6204
2025-06-24T17:00:00+08:00 | 30.7 | 26.089
2025-06-24T18:00:00+08:00 | 30.0 | 26.2158
2025-06-24T19:00:00+08:00 | 28.9 | 25.178
2025-06-24T20:00:00+08:00 | 28.2 | 24.9615
2025-06-24T21:00:00+08:00 | 28.1 | 24.7191
2025-06-24T22:00:00+08:00 | 28.1 | 24.8664
2025-06-24T23:00:00+08:00 | 27.5 | 25.304
2025-06-25T00:00:00+08:00 | 27.4 | 25.4918
2025-06-25T01:00:00+08:00 | 27.2 | 25.4383
2025-06-25T02:00:00+08:00 | 27.1 | 25.3405
2025-06-25T03:00:00+08:00 | 26.8 | 25.4677
2025-06-25T04:00:00+08:00 | 26.7 | 25.3692
2025-06-25T05:00:00+08:00 | 26.7 | 25.0895
2025-06-25T06:00:00+08:00 | 27.0 | 25.3836
2025-06-25T07:00:00+08:00 | 28.8 | 25.9777
2025-06-25T08:00:00+08:00 | 29.6 | 26.2942
2025-06-25T09:00:00+08:00 | 30.6 | 27.0919
2025-06-25T10:00:00+08:00 | 30.8 | 26.4993
2025-06-25T11:00:00+08:00 | 31.4 | 26.8998
2025-06-25T12:00:00+08:00 | 31.1 | 27.4103
2025-06-25T13:00:00+08:00 | 31.8 | 27.7546
2025-06-25T14:00:00+08:00 | 31.4 | 27.2195
2025-06-25T15:00:00+08:00 | 31.4 | 27.3784
2025-06-25T16:00:00+08:00 | 30.9 | 26.9081
2025-06-25T17:00:00+08:00 | 30.8 | 26.9705
2025-06-25T18:00:00+08:00 | 30.2 | 26.4045
2025-06-25T19:00:00+08:00 | 29.4 | 26.1038
2025-06-25T20:00:00+08:00 | 29.0 | 26.1697
2025-06-25T21:00:00+08:00 | 28.6 | 26.2255
2025-06-25T22:00:00+08:00 | 28.2 | 26.2721
2025-06-25T23:00:00+08:00 | 28.2 | 25.9833
2025-06-26T00:00:00+08:00 | 28.0 | 26.0771
2025-06-26T01:00:00+08:00 | 27.5 | 26.0156
2025-06-26T02:00:00+08:00 | 27.1 | 26.0439
2025-06-26T03:00:00+08:00 | 26.9 | 25.7062
2025-06-26T04:00:00+08:00 | 26.4 | 25.0737
2025-06-26T05:00:00+08:00 | 26.3 | 24.4189
2025-06-26T06:00:00+08:00 | 27.0 | 24.8188
2025-06-26T07:00:00+08:00 | 28.8 | 25.2338
2025-06-26T08:00:00+08:00 | 29.6 | 25.5319
2025-06-26T09:00:00+08:00 | 30.3 | 26.3438
2025-06-26T10:00:00+08:00 | 30.8 | 27.1264
2025-06-26T11:00:00+08:00 | 31.2 | 27.3479
2025-06-26T12:00:00+08:00 | 31.6 | 27.407
2025-06-26T13:00:00+08:00 | 31.3 | 27.2843
2025-06-26T14:00:00+08:00 | 31.7 | 27.3404
2025-06-26T15:00:00+08:00 | 30.6 | 27.0919
2025-06-26T16:00:00+08:00 | 31.0 | 27.1592
2025-06-26T17:00:00+08:00 | 31.4 | 26.5773
2025-06-26T18:00:00+08:00 | 30.8 | 26.0221
2025-06-26T19:00:00+08:00 | 30.0 | 26.675
2025-06-26T20:00:00+08:00 | 29.8 | 26.4846
2025-06-26T21:00:00+08:00 | 29.4 | 26.4042
2025-06-26T22:00:00+08:00 | 29.2 | 26.5102
2025-06-26T23:00:00+08:00 | 28.7 | 25.586
2025-06-27T00:00:00+08:00 | 28.1 | 25.1596
2025-06-27T01:00:00+08:00 | 27.4 | 25.2069
2025-06-27T02:00:00+08:00 | 27.1 | 24.9158
2025-06-27T03:00:00+08:00 | 26.8 | 24.9066
2025-06-27T04:00:00+08:00 | 26.4 | 24.6561
2025-06-27T05:00:00+08:00 | 26.6 | 23.8656
2025-06-27T06:00:00+08:00 | 27.4 | 23.7629
2025-06-27T07:00:00+08:00 | 29.1 | 24.7573
2025-06-27T08:00:00+08:00 | 30.5 | 25.7444
2025-06-27T09:00:00+08:00 | 30.9 | 25.7921
2025-06-27T10:00:00+08:00 | 31.3 | 26.1597
2025-06-27T11:00:00+08:00 | 31.9 | 26.7111
2025-06-27T12:00:00+08:00 | 31.5 | 26.507
2025-06-27T13:00:00+08:00 | 31.2 | 27.032
2025-06-27T14:00:00+08:00 | 30.4 | 26.7479
2025-06-27T15:00:00+08:00 | 29.4 | 26.4042
2025-06-27T16:00:00+08:00 | 28.9 | 25.9255
2025-06-27T17:00:00+08:00 | 26.7 | 24.2452
2025-06-27T18:00:00+08:00 | 27.3 | 24.1048
2025-06-27T19:00:00+08:00 | 27.3 | 23.5223
2025-06-27T20:00:00+08:00 | 26.6 | 23.152
2025-06-27T21:00:00+08:00 | 26.2 | 22.9158
2025-06-27T22:00:00+08:00 | 26.1 | 22.8209
2025-06-27T23:00:00+08:00 | 25.9 | 22.9129
2025-06-28T00:00:00+08:00 | 25.6 | 23.1834
2025-06-28T01:00:00+08:00 | 25.4 | 22.9903
2025-06-28T02:00:00+08:00 | 25.7 | 23.0015
2025-06-28T03:00:00+08:00 | 25.6 | 22.9055
2025-06-28T04:00:00+08:00 | 25.3 | 22.201
2025-06-28T05:00:00+08:00 | 24.8 | 22.6839
2025-06-28T06:00:00+08:00 | 25.9 | 22.9129
2025-06-28T07:00:00+08:00 | 28.0 | 23.8825
2025-06-28T08:00:00+08:00 | 30.1 | 25.3743
2025-06-28T09:00:00+08:00 | 31.2 | 25.9044
2025-06-28T10:00:00+08:00 | 31.9 | 26.3788
2025-06-28T11:00:00+08:00 | 30.2 | 26.4045
2025-06-28T12:00:00+08:00 | 30.7 | 26.8762
2025-06-28T13:00:00+08:00 | 31.7 | 26.3622
2025-06-28T14:00:00+08:00 | 31.7 | 27.5008
2025-06-28T15:00:00+08:00 | 30.6 | 26.1546
2025-06-28T16:00:00+08:00 | 31.3 | 26.9666
2025-06-28T17:00:00+08:00 | 30.9 | 26.1146
2025-06-28T18:00:00+08:00 | 30.1 | 26.0007
2025-06-28T19:00:00+08:00 | 29.6 | 25.6854
2025-06-28T20:00:00+08:00 | 29.4 | 25.953
2025-06-28T21:00:00+08:00 | 28.7 | 25.8816
2025-06-28T22:00:00+08:00 | 27.7 | 26.0698
2025-06-28T23:00:00+08:00 | 27.9 | 26.1228
2025-06-29T00:00:00+08:00 | 27.2 | 25.8617
2025-06-29T01:00:00+08:00 | 27.3 | 25.9602
2025-06-29T02:00:00+08:00 | 26.8 | 25.747
2025-06-29T03:00:00+08:00 | 26.8 | 25.8864
2025-06-29T04:00:00+08:00 | 27.0 | 25.9449
2025-06-29T05:00:00+08:00 | 27.1 | 26.184
2025-06-29T06:00:00+08:00 | 27.4 | 26.1998
2025-06-29T07:00:00+08:00 | 28.7 | 26.7598
2025-06-29T08:00:00+08:00 | 30.0 | 27.1297
2025-06-29T09:00:00+08:00 | 29.8 | 27.0878
2025-06-29T10:00:00+08:00 | 30.4 | 27.3615
2025-06-29T11:00:00+08:00 | 30.2 | 26.8653
2025-06-29T12:00:00+08:00 | 30.2 | 27.3217
2025-06-29T13:00:00+08:00 | 31.6 | 27.5665
2025-06-29T14:00:00+08:00 | 30.5 | 27.7617
2025-06-29T15:00:00+08:00 | 30.9 | 28.1468
2025-06-29T16:00:00+08:00 | 30.1 | 27.6773
2025-06-29T17:00:00+08:00 | 28.5 | 27.4293
2025-06-29T18:00:00+08:00 | 28.3 | 27.2314
2025-06-29T19:00:00+08:00 | 26.4 | 25.0737
2025-06-29T20:00:00+08:00 | 25.2 | 24.2994
2025-06-29T21:00:00+08:00 | 25.5 | 24.4605
2025-06-29T22:00:00+08:00 | 25.8 | 24.7574
2025-06-29T23:00:00+08:00 | 25.8 | 24.7574
2025-06-30T00:00:00+08:00 | 25.8 | 24.6201
2025-06-30T01:00:00+08:00 | 25.4 | 24.4978
2025-06-30T02:00:00+08:00 | 25.7 | 23.9716
2025-06-30T03:00:00+08:00 | 25.7 | 24.2468
2025-06-30T04:00:00+08:00 | 25.7 | 23.9716
2025-06-30T05:00:00+08:00 | 25.3 | 23.8538
2025-06-30T06:00:00+08:00 | 26.2 | 24.3214
2025-06-30T07:00:00+08:00 | 28.4 | 25.7401
2025-06-30T08:00:00+08:00 | 29.8 | 26.6361
2025-06-30T09:00:00+08:00 | 30.6 | 26.1546
2025-06-30T10:00:00+08:00 | 30.2 | 27.0179
2025-06-30T11:00:00+08:00 | 31.1 | 27.4103
2025-06-30T12:00:00+08:00 | 31.3 | 27.7563
2025-06-30T13:00:00+08:00 | 31.5 | 27.6309
2025-06-30T14:00:00+08:00 | 31.5 | 27.6309
2025-06-30T15:00:00+08:00 | 31.4 | 27.06
2025-06-30T16:00:00+08:00 | 31.2 | 27.032
2025-06-30T17:00:00+08:00 | 30.5 | 26.8425
2025-06-30T18:00:00+08:00 | 30.2 | 26.8653
2025-06-30T19:00:00+08:00 | 29.6 | 26.7457
2025-06-30T20:00:00+08:00 | 29.4 | 26.8515
2025-06-30T21:00:00+08:00 | 28.8 | 26.8574
2025-06-30T22:00:00+08:00 | 28.5 | 26.854
2025-06-30T23:00:00+08:00 | 28.4 | 26.8999
2025-07-01T00:00:00+08:00 | 28.0 | 26.6496
2025-07-01T01:00:00+08:00 | 28.1 | 26.6051
2025-07-01T02:00:00+08:00 | 27.7 | 26.496
2025-07-01T03:00:00+08:00 | 27.6 | 26.3973
2025-07-01T04:00:00+08:00 | 27.3 | 26.2418
2025-07-01T05:00:00+08:00 | 27.2 | 26.2832
2025-07-01T06:00:00+08:00 | 28.0 | 26.6496
2025-07-01T07:00:00+08:00 | 29.4 | 26.7028
2025-07-01T08:00:00+08:00 | 30.8 | 27.4365
2025-07-01T09:00:00+08:00 | 30.8 | 26.9705
2025-07-01T10:00:00+08:00 | 31.8 | 27.2724
2025-07-01T11:00:00+08:00 | 32.2 | 27.1526
2025-07-01T12:00:00+08:00 | 32.4 | 27.8314
2025-07-01T13:00:00+08:00 | 32.6 | 27.6877
2025-07-01T14:00:00+08:00 | 32.1 | 27.8758
2025-07-01T15:00:00+08:00 | 32.2 | 28.1308
2025-07-01T16:00:00+08:00 | 31.7 | 27.6605
2025-07-01T17:00:00+08:00 | 31.5 | 27.6309
2025-07-01T18:00:00+08:00 | 31.0 | 27.6269
2025-07-01T19:00:00+08:00 | 30.3 | 27.7202
2025-07-01T20:00:00+08:00 | 29.8 | 27.5359
2025-07-01T21:00:00+08:00 | 29.4 | 27.4426
2025-07-01T22:00:00+08:00 | 29.4 | 27.2953
2025-07-01T23:00:00+08:00 | 29.0 | 27.1984
2025-07-02T00:00:00+08:00 | 28.8 | 27.293
2025-07-02T01:00:00+08:00 | 29.1 | 27.2962
2025-07-02T02:00:00+08:00 | 29.0 | 27.1984
2025-07-02T03:00:00+08:00 | 28.7 | 26.9051
2025-07-02T04:00:00+08:00 | 28.1 | 26.6051
2025-07-02T05:00:00+08:00 | 28.2 | 26.1278
2025-07-02T06:00:00+08:00 | 28.7 | 25.734
2025-07-02T07:00:00+08:00 | 30.2 | 25.4668
2025-07-02T08:00:00+08:00 | 31.9 | 25.8733
2025-07-02T09:00:00+08:00 | 33.8 | 26.505
2025-07-02T10:00:00+08:00 | 33.0 | 26.8656
2025-07-02T11:00:00+08:00 | 33.8 | 27.7634
2025-07-02T12:00:00+08:00 | 33.7 | 27.8474
2025-07-02T13:00:00+08:00 | 34.5 | 27.6758
2025-07-02T14:00:00+08:00 | 35.1 | 27.4588
2025-07-02T15:00:00+08:00 | 34.5 | 29.2735
2025-07-02T16:00:00+08:00 | 34.3 | 28.3928
2025-07-02T17:00:00+08:00 | 34.5 | 26.7437
2025-07-02T18:00:00+08:00 | 32.7 | 26.7672
2025-07-02T19:00:00+08:00 | 31.2 | 25.575
2025-07-02T20:00:00+08:00 | 30.6 | 24.7006
2025-07-02T21:00:00+08:00 | 30.0 | 25.2818
2025-07-02T22:00:00+08:00 | 29.5 | 24.9748
2025-07-02T23:00:00+08:00 | 29.4 | 24.882
2025-07-03T00:00:00+08:00 | 28.8 | 24.933
2025-07-03T01:00:00+08:00 | 28.6 | 25.3423
2025-07-03T02:00:00+08:00 | 28.3 | 24.9089
2025-07-03T03:00:00+08:00 | 28.2 | 24.814
2025-07-03T04:00:00+08:00 | 27.9 | 24.9681
2025-07-03T05:00:00+08:00 | 27.7 | 25.0662
2025-07-03T06:00:00+08:00 | 27.8 | 25.307
2025-07-03T07:00:00+08:00 | 29.6 | 25.5319
2025-07-03T08:00:00+08:00 | 31.0 | 25.884
2025-07-03T09:00:00+08:00 | 32.1 | 26.2239
2025-07-03T10:00:00+08:00 | 32.3 | 26.5749
2025-07-03T11:00:00+08:00 | 33.4 | 27.9189
2025-07-03T12:00:00+08:00 | 33.9 | 28.0292
2025-07-03T13:00:00+08:00 | 34.2 | 27.7694
2025-07-03T14:00:00+08:00 | 35.2 | 27.737
2025-07-03T15:00:00+08:00 | 35.6 | 26.5024
2025-07-03T16:00:00+08:00 | 34.6 | 25.6557
2025-07-03T17:00:00+08:00 | 33.9 | 25.8417
2025-07-03T18:00:00+08:00 | 32.7 | 25.174
2025-07-03T19:00:00+08:00 | 30.9 | 24.8042
2025-07-03T20:00:00+08:00 | 30.2 | 24.666
2025-07-03T21:00:00+08:00 | 29.8 | 24.7813
2025-07-03T22:00:00+08:00 | 29.4 | 24.4137
2025-07-03T23:00:00+08:00 | 28.9 | 24.4177
2025-07-04T00:00:00+08:00 | 28.4 | 24.1052
2025-07-04T01:00:00+08:00 | 28.2 | 23.9189
2025-07-04T02:00:00+08:00 | 28.0 | 23.8825
2025-07-04T03:00:00+08:00 | 27.8 | 23.9925
2025-07-04T04:00:00+08:00 | 27.4 | 24.0547
2025-07-04T05:00:00+08:00 | 27.4 | 23.909
2025-07-04T06:00:00+08:00 | 27.8 | 24.1403
2025-07-04T07:00:00+08:00 | 29.9 | 24.714
2025-07-04T08:00:00+08:00 | 31.6 | 25.4332
2025-07-04T09:00:00+08:00 | 31.7 | 25.6929
2025-07-04T10:00:00+08:00 | 32.0 | 25.9635
2025-07-04T11:00:00+08:00 | 33.1 | 26.07
2025-07-04T12:00:00+08:00 | 32.9 | 26.7754
2025-07-04T13:00:00+08:00 | 32.9 | 27.1203
2025-07-04T14:00:00+08:00 | 32.6 | 27.3543
2025-07-04T15:00:00+08:00 | 33.3 | 26.4272
2025-07-04T16:00:00+08:00 | 32.1 | 26.8949
2025-07-04T17:00:00+08:00 | 31.5 | 27.4724
2025-07-04T18:00:00+08:00 | 30.9 | 28.2994
2025-07-04T19:00:00+08:00 | 30.4 | 27.8167
2025-07-04T20:00:00+08:00 | 29.5 | 26.0479
2025-07-04T21:00:00+08:00 | 28.2 | 25.4016
2025-07-04T22:00:00+08:00 | 27.8 | 24.8724
2025-07-04T23:00:00+08:00 | 28.0 | 24.9177
2025-07-05T00:00:00+08:00 | 28.2 | 24.9615
2025-07-05T01:00:00+08:00 | 28.5 | 24.6509
2025-07-05T02:00:00+08:00 | 28.2 | 24.6661
2025-07-05T03:00:00+08:00 | 28.1 | 24.4233
2025-07-05T04:00:00+08:00 | 28.0 | 24.9177
2025-07-05T05:00:00+08:00 | 28.3 | 25.0567
2025-07-05T06:00:00+08:00 | 28.5 | 25.2471
2025-07-05T07:00:00+08:00 | 28.9 | 25.6279
2025-07-05T08:00:00+08:00 | 29.4 | 25.4973
2025-07-05T09:00:00+08:00 | 30.5 | 26.0614
2025-07-05T10:00:00+08:00 | 29.8 | 26.3326
2025-07-05T11:00:00+08:00 | 29.7 | 26.0855
2025-07-05T12:00:00+08:00 | 31.6 | 26.5993
2025-07-05T13:00:00+08:00 | 31.4 | 26.7389
2025-07-05T14:00:00+08:00 | 30.4 | 26.5932
2025-07-05T15:00:00+08:00 | 30.4 | 26.282
2025-07-05T16:00:00+08:00 | 30.8 | 26.9705
2025-07-05T17:00:00+08:00 | 30.4 | 26.4379
2025-07-05T18:00:00+08:00 | 30.1 | 26.3101
2025-07-05T19:00:00+08:00 | 29.4 | 26.5537
2025-07-05T20:00:00+08:00 | 29.4 | 26.8515
2025-07-05T21:00:00+08:00 | 29.5 | 26.948
2025-07-05T22:00:00+08:00 | 27.2 | 25.2968
2025-07-05T23:00:00+08:00 | 26.1 | 24.5014
2025-07-06T00:00:00+08:00 | 26.4 | 24.6561
2025-07-06T01:00:00+08:00 | 26.4 | 24.7955
2025-07-06T02:00:00+08:00 | 26.5 | 24.8935
2025-07-06T03:00:00+08:00 | 27.0 | 25.2428
2025-07-06T04:00:00+08:00 | 27.4 | 25.3495
2025-07-06T05:00:00+08:00 | 27.6 | 25.401
2025-07-06T06:00:00+08:00 | 27.8 | 26.025
2025-07-06T07:00:00+08:00 | 28.0 | 26.0771
2025-07-06T08:00:00+08:00 | 28.3 | 26.0803
2025-07-06T09:00:00+08:00 | 29.9 | 25.6582
2025-07-06T10:00:00+08:00 | 30.8 | 25.7002
2025-07-06T11:00:00+08:00 | 31.6 | 26.4354
2025-07-06T12:00:00+08:00 | 31.1 | 26.9383
2025-07-06T13:00:00+08:00 | 29.9 | 26.5798
2025-07-06T14:00:00+08:00 | 30.3 | 26.8072
2025-07-06T15:00:00+08:00 | 30.1 | 26.464
2025-07-06T16:00:00+08:00 | 30.1 | 26.3101
2025-07-06T17:00:00+08:00 | 30.5 | 25.4245
2025-07-06T18:00:00+08:00 | 29.5 | 24.0297
2025-07-06T19:00:00+08:00 | 28.6 | 23.2116
2025-07-06T20:00:00+08:00 | 28.5 | 23.2767
2025-07-06T21:00:00+08:00 | 27.7 | 23.7505
2025-07-06T22:00:00+08:00 | 26.9 | 23.8676
2025-07-06T23:00:00+08:00 | 26.8 | 24.1998
2025-07-07T00:00:00+08:00 | 27.7 | 23.6021
2025-07-07T01:00:00+08:00 | 26.8 | 23.915
2025-07-07T02:00:00+08:00 | 26.1 | 23.8058
2025-07-07T03:00:00+08:00 | 25.8 | 24.3451
2025-07-07T04:00:00+08:00 | 26.5 | 24.8935
2025-07-07T05:00:00+08:00 | 26.0 | 24.8176
2025-07-07T06:00:00+08:00 | 25.9 | 25.1309
2025-07-07T07:00:00+08:00 | 27.2 | 26.4233
2025-07-07T08:00:00+08:00 | 24.2 | 23.5742
2025-07-07T09:00:00+08:00 | 25.5 | 25.0056
2025-07-07T10:00:00+08:00 | 25.5 | 24.8695
2025-07-07T11:00:00+08:00 | 24.7 | 23.938
2025-07-07T12:00:00+08:00 | 25.0 | 24.101
2025-07-07T13:00:00+08:00 | 26.6 | 24.4306
2025-07-07T14:00:00+08:00 | 28.3 | 25.3511
2025-07-07T15:00:00+08:00 | 29.4 | 25.953
2025-07-07T16:00:00+08:00 | 29.3 | 26.903
2025-07-07T17:00:00+08:00 | 29.3 | 27.0507
2025-07-07T18:00:00+08:00 | 29.1 | 25.0631
2025-07-07T19:00:00+08:00 | 29.1 | 26.117
2025-07-07T20:00:00+08:00 | 29.7 | 25.9328
2025-07-07T21:00:00+08:00 | 29.5 | 26.199
2025-07-07T22:00:00+08:00 | 29.5 | 26.3497
2025-07-07T23:00:00+08:00 | 29.1 | 26.5619
2025-07-08T00:00:00+08:00 | 29.1 | 26.5619
2025-07-08T01:00:00+08:00 | 28.9 | 26.2214
2025-07-08T02:00:00+08:00 | 29.0 | 26.0212
2025-07-08T03:00:00+08:00 | 28.9 | 25.7769
2025-07-08T04:00:00+08:00 | 29.1 | 25.8183
2025-07-08T05:00:00+08:00 | 29.1 | 25.5177
2025-07-08T06:00:00+08:00 | 29.0 | 25.5733
2025-07-08T07:00:00+08:00 | 29.0 | 25.7231
2025-07-08T08:00:00+08:00 | 29.4 | 25.953
2025-07-08T09:00:00+08:00 | 29.7 | 26.5406
2025-07-08T10:00:00+08:00 | 30.2 | 26.4045
2025-07-08T11:00:00+08:00 | 31.0 | 26.6862
2025-07-08T12:00:00+08:00 | 31.5 | 26.507
2025-07-08T13:00:00+08:00 | 31.4 | 26.5773
2025-07-08T14:00:00+08:00 | 30.7 | 26.5632
2025-07-08T15:00:00+08:00 | 31.3 | 26.1597
2025-07-08T16:00:00+08:00 | 32.2 | 26.1439
2025-07-08T17:00:00+08:00 | 31.0 | 27.0022
2025-07-08T18:00:00+08:00 | 30.9 | 25.6297
2025-07-08T19:00:00+08:00 | 30.6 | 25.355
2025-07-08T20:00:00+08:00 | 30.8 | 25.2114
2025-07-08T21:00:00+08:00 | 30.0 | 25.7516
2025-07-08T22:00:00+08:00 | 24.7 | 23.938
2025-07-08T23:00:00+08:00 | 24.2 | 23.8407
2025-07-09T00:00:00+08:00 | 24.3 | 23.8073
2025-07-09T01:00:00+08:00 | 23.9 | 23.5405
2025-07-09T02:00:00+08:00 | 23.5 | 23.0085
2025-07-09T03:00:00+08:00 | 22.8 | 22.0491
2025-07-09T04:00:00+08:00 | 23.0 | 21.8556
2025-07-09T05:00:00+08:00 | 23.4 | 21.9868
2025-07-09T06:00:00+08:00 | 23.4 | 22.514
2025-07-09T07:00:00+08:00 | 23.9 | 23.0099
2025-07-09T08:00:00+08:00 | 23.9 | 23.0099
2025-07-09T09:00:00+08:00 | 24.6 | 23.9728
2025-07-09T10:00:00+08:00 | 24.5 | 23.7391
2025-07-09T11:00:00+08:00 | 25.1 | 23.929
2025-07-09T12:00:00+08:00 | 25.3 | 23.5805
2025-07-09T13:00:00+08:00 | 24.5 | 23.6051
2025-07-09T14:00:00+08:00 | 24.0 | 23.1091
2025-07-09T15:00:00+08:00 | 24.1 | 23.3415
2025-07-09T16:00:00+08:00 | 23.8 | 23.1757
2025-07-09T17:00:00+08:00 | 23.0 | 22.6398
2025-07-09T18:00:00+08:00 | 23.0 | 22.6398
2025-07-09T19:00:00+08:00 | 23.3 | 22.94
2025-07-09T20:00:00+08:00 | 23.2 | 22.84
2025-07-09T21:00:00+08:00 | 23.5 | 23.1402
2025-07-09T22:00:00+08:00 | 23.7 | 23.3403
2025-07-09T23:00:00+08:00 | 24.0 | 23.6405
2025-07-10T00:00:00+08:00 | 24.1 | 23.7406
2025-07-10T01:00:00+08:00 | 24.1 | 23.7406
2025-07-10T02:00:00+08:00 | 23.8 | 23.1757
2025-07-10T03:00:00+08:00 | 23.8 | 22.7782
2025-07-10T04:00:00+08:00 | 23.6 | 22.9764
2025-07-10T05:00:00+08:00 | 23.7 | 22.9438
2025-07-10T06:00:00+08:00 | 23.8 | 22.9107
2025-07-10T07:00:00+08:00 | 23.9 | 23.2753
2025-07-10T08:00:00+08:00 | 24.4 | 23.6397
2025-07-10T09:00:00+08:00 | 25.2 | 24.0277
2025-07-10T10:00:00+08:00 | 25.8 | 24.6201
2025-07-10T11:00:00+08:00 | 26.6 | 24.5712
2025-07-10T12:00:00+08:00 | 26.8 | 24.9066
2025-07-10T13:00:00+08:00 | 26.8 | 24.4833
2025-07-10T14:00:00+08:00 | 27.0 | 24.8188
2025-07-10T15:00:00+08:00 | 26.5 | 24.8935
2025-07-10T16:00:00+08:00 | 26.5 | 24.8935
2025-07-10T17:00:00+08:00 | 26.3 | 25.1138
2025-07-10T18:00:00+08:00 | 25.9 | 25.268
2025-07-10T19:00:00+08:00 | 25.7 | 25.2053
2025-07-10T20:00:00+08:00 | 25.5 | 25.1416
2025-07-10T21:00:00+08:00 | 25.3 | 24.9415
2025-07-10T22:00:00+08:00 | 25.3 | 24.9415
2025-07-10T23:00:00+08:00 | 25.0 | 24.6412
2025-07-11T00:00:00+08:00 | 24.9 | 24.5412
2025-07-11T01:00:00+08:00 | 24.7 | 24.341
2025-07-11T02:00:00+08:00 | 24.7 | 24.341
2025-07-11T03:00:00+08:00 | 24.5 | 24.007
2025-07-11T04:00:00+08:00 | 24.5 | 23.7391
2025-07-11T05:00:00+08:00 | 24.5 | 24.1409
2025-07-11T06:00:00+08:00 | 24.5 | 24.1409
2025-07-11T07:00:00+08:00 | 25.1 | 24.6062
2025-07-11T08:00:00+08:00 | 25.7 | 24.7953
2025-07-11T09:00:00+08:00 | 26.0 | 24.9553
2025-07-11T10:00:00+08:00 | 25.8 | 24.7574
2025-07-11T11:00:00+08:00 | 26.3 | 24.6974
2025-07-11T12:00:00+08:00 | 26.1 | 25.0543
2025-07-11T13:00:00+08:00 | 26.8 | 25.6074
2025-07-11T14:00:00+08:00 | 27.1 | 25.3405
2025-07-11T15:00:00+08:00 | 27.3 | 25.3943
2025-07-11T16:00:00+08:00 | 27.1 | 25.1992
2025-07-11T17:00:00+08:00 | 26.6 | 24.9915
2025-07-11T18:00:00+08:00 | 26.2 | 25.2913
2025-07-11T19:00:00+08:00 | 26.0 | 25.2303
2025-07-11T20:00:00+08:00 | 25.9 | 25.405
2025-07-11T21:00:00+08:00 | 25.8 | 25.4418
2025-07-11T22:00:00+08:00 | 26.3 | 25.2522
2025-07-11T23:00:00+08:00 | 26.0 | 25.0929
2025-07-12T00:00:00+08:00 | 26.0 | 25.0929
2025-07-12T01:00:00+08:00 | 25.8 | 24.8945
2025-07-12T02:00:00+08:00 | 25.4 | 24.4978
2025-07-12T03:00:00+08:00 | 25.2 | 24.5706
2025-07-12T04:00:00+08:00 | 24.8 | 24.3066
2025-07-12T05:00:00+08:00 | 25.0 | 23.8303
2025-07-12T06:00:00+08:00 | 25.3 | 24.1265
2025-07-12T07:00:00+08:00 | 27.0 | 25.5242
2025-07-12T08:00:00+08:00 | 28.1 | 26.1746
2025-07-12T09:00:00+08:00 | 28.8 | 25.9777
2025-07-12T10:00:00+08:00 | 29.9 | 26.4275
2025-07-12T11:00:00+08:00 | 29.8 | 26.3326
2025-07-12T12:00:00+08:00 | 29.6 | 27.3418
2025-07-12T13:00:00+08:00 | 29.5 | 27.5401
2025-07-12T14:00:00+08:00 | 29.6 | 27.7851
2025-07-12T15:00:00+08:00 | 29.7 | 27.8829
2025-07-12T16:00:00+08:00 | 29.3 | 27.6382
2025-07-12T17:00:00+08:00 | 29.0 | 27.4895
2025-07-12T18:00:00+08:00 | 29.1 | 27.2962
2025-07-12T19:00:00+08:00 | 28.6 | 27.2406
2025-07-12T20:00:00+08:00 | 28.4 | 27.1871
2025-07-12T21:00:00+08:00 | 28.2 | 27.275
2025-07-12T22:00:00+08:00 | 28.2 | 27.1324
2025-07-12T23:00:00+08:00 | 27.7 | 26.6376
2025-07-13T00:00:00+08:00 | 27.3 | 26.5227
2025-07-13T01:00:00+08:00 | 27.3 | 26.3823
2025-07-13T02:00:00+08:00 | 27.7 | 26.6376
2025-07-13T03:00:00+08:00 | 27.4 | 26.1998
2025-07-13T04:00:00+08:00 | 27.2 | 26.0023
2025-07-13T05:00:00+08:00 | 27.3 | 26.2418
2025-07-13T06:00:00+08:00 | 27.5 | 26.2985
2025-07-13T07:00:00+08:00 | 28.7 | 26.7598
2025-07-13T08:00:00+08:00 | 29.1 | 26.8566
2025-07-13T09:00:00+08:00 | 29.7 | 27.4388
2025-07-13T10:00:00+08:00 | 30.0 | 27.73
2025-07-13T11:00:00+08:00 | 30.5 | 28.0644
2025-07-13T12:00:00+08:00 | 30.5 | 27.3043
2025-07-13T13:00:00+08:00 | 30.9 | 27.5317
2025-07-13T14:00:00+08:00 | 30.9 | 27.5317
2025-07-13T15:00:00+08:00 | 30.7 | 27.6487
2025-07-13T16:00:00+08:00 | 30.2 | 27.17
2025-07-13T17:00:00+08:00 | 30.2 | 27.4729
2025-07-13T18:00:00+08:00 | 29.3 | 26.903
2025-07-13T19:00:00+08:00 | 29.0 | 25.5733
2025-07-13T20:00:00+08:00 | 29.5 | 26.0479
2025-07-13T21:00:00+08:00 | 29.1 | 26.7094
2025-07-13T22:00:00+08:00 | 28.8 | 26.4191
2025-07-13T23:00:00+08:00 | 28.5 | 26.9982
2025-07-14T00:00:00+08:00 | 28.2 | 26.8466
2025-07-14T01:00:00+08:00 | 28.1 | 26.6051
2025-07-14T02:00:00+08:00 | 28.2 | 26.5599
2025-07-14T03:00:00+08:00 | 28.2 | 26.4162
2025-07-14T04:00:00+08:00 | 28.2 | 26.4162
2025-07-14T05:00:00+08:00 | 27.7 | 26.496
2025-07-14T06:00:00+08:00 | 27.6 | 26.1138
2025-07-14T07:00:00+08:00 | 28.4 | 26.4672
2025-07-14T08:00:00+08:00 | 29.0 | 26.3177
2025-07-14T09:00:00+08:00 | 29.2 | 26.3617
2025-07-14T10:00:00+08:00 | 29.0 | 26.4653
2025-07-14T11:00:00+08:00 | 28.3 | 26.6579
2025-07-14T12:00:00+08:00 | 29.3 | 26.7549
2025-07-14T13:00:00+08:00 | 29.6 | 27.0445
2025-07-14T14:00:00+08:00 | 29.3 | 27.0507
2025-07-14T15:00:00+08:00 | 29.7 | 27.4388
2025-07-14T16:00:00+08:00 | 30.2 | 27.4729
2025-07-14T17:00:00+08:00 | 29.6 | 27.3418
2025-07-14T18:00:00+08:00 | 29.1 | 27.15
2025-07-14T19:00:00+08:00 | 28.8 | 27.148
2025-07-14T20:00:00+08:00 | 28.8 | 27.148
2025-07-14T21:00:00+08:00 | 29.0 | 26.9062
2025-07-14T22:00:00+08:00 | 29.0 | 26.9062
2025-07-14T23:00:00+08:00 | 28.9 | 27.1006
2025-07-15T00:00:00+08:00 | 28.9 | 26.8089
2025-07-15T01:00:00+08:00 | 28.9 | 26.3688
2025-07-15T02:00:00+08:00 | 28.8 | 26.4191
2025-07-15T03:00:00+08:00 | 29.0 | 26.1697
2025-07-15T04:00:00+08:00 | 28.8 | 26.4191
2025-07-15T05:00:00+08:00 | 28.6 | 25.9326
2025-07-15T06:00:00+08:00 | 28.8 | 26.2723
2025-07-15T07:00:00+08:00 | 29.0 | 26.3177
2025-07-15T08:00:00+08:00 | 29.2 | 25.3092
2025-07-15T09:00:00+08:00 | 30.1 | 25.5319
2025-07-15T10:00:00+08:00 | 30.9 | 26.1146
2025-07-15T11:00:00+08:00 | 31.4 | 26.7389
2025-07-15T12:00:00+08:00 | 31.4 | 27.2195
2025-07-15T13:00:00+08:00 | 31.7 | 27.8196
2025-07-15T14:00:00+08:00 | 31.4 | 27.6942
2025-07-15T15:00:00+08:00 | 31.4 | 27.6942
2025-07-15T16:00:00+08:00 | 31.3 | 27.7563
2025-07-15T17:00:00+08:00 | 30.7 | 27.6487
2025-07-15T18:00:00+08:00 | 30.0 | 27.5805
2025-07-15T19:00:00+08:00 | 29.4 | 27.4426
2025-07-15T20:00:00+08:00 | 29.1 | 27.2962
2025-07-15T21:00:00+08:00 | 29.0 | 27.4895
2025-07-15T22:00:00+08:00 | 28.7 | 27.3391
2025-07-15T23:00:00+08:00 | 28.4 | 26.6117
2025-07-16T00:00:00+08:00 | 28.3 | 26.3697
2025-07-16T01:00:00+08:00 | 28.2 | 26.4162
2025-07-16T02:00:00+08:00 | 28.3 | 26.5139
2025-07-16T03:00:00+08:00 | 27.9 | 26.2658
2025-07-16T04:00:00+08:00 | 27.5 | 25.8737
2025-07-16T05:00:00+08:00 | 27.5 | 25.8737
2025-07-16T06:00:00+08:00 | 28.2 | 26.2721
2025-07-16T07:00:00+08:00 | 29.3 | 26.903
2025-07-16T08:00:00+08:00 | 30.1 | 26.7702
2025-07-16T09:00:00+08:00 | 30.7 | 27.3413
2025-07-16T10:00:00+08:00 | 31.2 | 27.8172
2025-07-16T11:00:00+08:00 | 31.1 | 27.8771
2025-07-16T12:00:00+08:00 | 31.3 | 27.9124
2025-07-16T13:00:00+08:00 | 31.5 | 27.6309
2025-07-16T14:00:00+08:00 | 31.4 | 27.6942
2025-07-16T15:00:00+08:00 | 31.4 | 28.1635
2025-07-16T16:00:00+08:00 | 31.3 | 28.2231
2025-07-16T17:00:00+08:00 | 30.7 | 27.9542
2025-07-16T18:00:00+08:00 | 30.8 | 27.2817
2025-07-16T19:00:00+08:00 | 29.8 | 27.5359
2025-07-16T20:00:00+08:00 | 29.6 | 26.8953
2025-07-16T21:00:00+08:00 | 29.1 | 26.8566
2025-07-16T22:00:00+08:00 | 28.7 | 26.6143
2025-07-16T23:00:00+08:00 | 28.3 | 26.3697
2025-07-17T00:00:00+08:00 | 28.3 | 26.5139
2025-07-17T01:00:00+08:00 | 28.3 | 26.8017
2025-07-17T02:00:00+08:00 | 28.4 | 27.0436
2025-07-17T03:00:00+08:00 | 27.9 | 26.5511
2025-07-17T04:00:00+08:00 | 27.5 | 26.1572
2025-07-17T05:00:00+08:00 | 26.9 | 25.5662
2025-07-17T06:00:00+08:00 | 27.6 | 25.6869
2025-07-17T07:00:00+08:00 | 28.9 | 26.0737
2025-07-17T08:00:00+08:00 | 30.3 | 26.6533
2025-07-17T09:00:00+08:00 | 31.8 | 27.1103
2025-07-17T10:00:00+08:00 | 31.9 | 27.3656
2025-07-17T11:00:00+08:00 | 32.2 | 27.8077
2025-07-17T12:00:00+08:00 | 31.5 | 27.6309
2025-07-17T13:00:00+08:00 | 31.4 | 27.5366
2025-07-17T14:00:00+08:00 | 31.7 | 27.5008
2025-07-17T15:00:00+08:00 | 31.1 | 27.4103
2025-07-17T16:00:00+08:00 | 31.2 | 27.032
2025-07-17T17:00:00+08:00 | 30.8 | 27.1264
2025-07-17T18:00:00+08:00 | 30.2 | 27.0179
2025-07-17T19:00:00+08:00 | 29.6 | 26.5956
2025-07-17T20:00:00+08:00 | 29.6 | 27.0445
2025-07-17T21:00:00+08:00 | 29.4 | 27.4426
2025-07-17T22:00:00+08:00 | 29.1 | 27.7331
2025-07-17T23:00:00+08:00 | 29.2 | 27.8316
2025-07-18T00:00:00+08:00 | 28.9 | 27.6808
2025-07-18T01:00:00+08:00 | 28.7 | 27.4833
2025-07-18T02:00:00+08:00 | 28.3 | 27.3742
2025-07-18T03:00:00+08:00 | 28.3 | 27.2314
2025-07-18T04:00:00+08:00 | 28.0 | 27.2186
2025-07-18T05:00:00+08:00 | 28.2 | 27.4174
2025-07-18T06:00:00+08:00 | 28.6 | 27.5283
2025-07-18T07:00:00+08:00 | 28.8 | 27.582
2025-07-18T08:00:00+08:00 | 29.9 | 27.6329
2025-07-18T09:00:00+08:00 | 31.1 | 27.4103
2025-07-18T10:00:00+08:00 | 31.4 | 28.0076
2025-07-18T11:00:00+08:00 | 32.7 | 28.275
2025-07-18T12:00:00+08:00 | 34.8 | 27.1959
2025-07-18T13:00:00+08:00 | 35.0 | 26.792
2025-07-18T14:00:00+08:00 | 34.6 | 27.0207
2025-07-18T15:00:00+08:00 | 34.2 | 26.6703
2025-07-18T16:00:00+08:00 | 32.6 | 26.6767
2025-07-18T17:00:00+08:00 | 31.3 | 25.6659
2025-07-18T18:00:00+08:00 | 30.6 | 25.355
2025-07-18T19:00:00+08:00 | 29.9 | 25.3462
2025-07-18T20:00:00+08:00 | 29.3 | 24.634
2025-07-18T21:00:00+08:00 | 29.4 | 24.4137
2025-07-18T22:00:00+08:00 | 29.2 | 24.6963
2025-07-18T23:00:00+08:00 | 28.8 | 24.7819
2025-07-19T00:00:00+08:00 | 26.5 | 24.7539
2025-07-19T01:00:00+08:00 | 26.9 | 24.5801
2025-07-19T02:00:00+08:00 | 27.2 | 24.7278
2025-07-19T03:00:00+08:00 | 27.3 | 25.3943
2025-07-19T04:00:00+08:00 | 27.3 | 25.2522
2025-07-19T05:00:00+08:00 | 28.4 | 25.4468
2025-07-19T06:00:00+08:00 | 27.2 | 24.154
2025-07-19T07:00:00+08:00 | 27.9 | 24.9681
2025-07-19T08:00:00+08:00 | 28.3 | 25.6438
2025-07-19T09:00:00+08:00 | 27.8 | 25.4512
2025-07-19T10:00:00+08:00 | 28.1 | 25.1596
2025-07-19T11:00:00+08:00 | 29.0 | 25.4231
2025-07-19T12:00:00+08:00 | 29.6 | 25.3778
2025-07-19T13:00:00+08:00 | 30.1 | 25.6888
2025-07-19T14:00:00+08:00 | 29.7 | 25.4712
2025-07-19T15:00:00+08:00 | 30.2 | 25.9385
2025-07-19T16:00:00+08:00 | 30.4 | 26.1254
2025-07-19T17:00:00+08:00 | 29.8 | 25.8736
2025-07-19T18:00:00+08:00 | 29.1 | 25.6682
2025-07-19T19:00:00+08:00 | 29.2 | 25.4611
2025-07-19T20:00:00+08:00 | 28.9 | 25.4784
2025-07-19T21:00:00+08:00 | 27.9 | 24.9681
2025-07-19T22:00:00+08:00 | 28.2 | 24.9615
2025-07-19T23:00:00+08:00 | 27.5 | 24.8737
2025-07-20T00:00:00+08:00 | 27.0 | 25.5242
2025-07-20T01:00:00+08:00 | 26.9 | 25.9856
2025-07-20T02:00:00+08:00 | 26.8 | 26.1647
2025-07-20T03:00:00+08:00 | 27.0 | 26.364
2025-07-20T04:00:00+08:00 | 27.0 | 26.5034
2025-07-20T05:00:00+08:00 | 27.0 | 26.5034
2025-07-20T06:00:00+08:00 | 27.2 | 26.7031
2025-07-20T07:00:00+08:00 | 27.5 | 27.0027
2025-07-20T08:00:00+08:00 | 29.0 | 26.1697
2025-07-20T09:00:00+08:00 | 29.5 | 26.948
2025-07-20T10:00:00+08:00 | 29.8 | 26.6361
2025-07-20T11:00:00+08:00 | 30.2 | 26.8653
2025-07-20T12:00:00+08:00 | 31.3 | 26.6461
2025-07-20T13:00:00+08:00 | 33.3 | 27.8273
2025-07-20T14:00:00+08:00 | 30.2 | 27.6237
2025-07-20T15:00:00+08:00 | 29.4 | 27.4426
2025-07-20T16:00:00+08:00 | 28.7 | 26.7598
2025-07-20T17:00:00+08:00 | 27.7 | 26.7791
2025-07-20T18:00:00+08:00 | 26.4 | 25.9043
2025-07-20T19:00:00+08:00 | 26.5 | 25.8658
2025-07-20T20:00:00+08:00 | 26.6 | 26.104
2025-07-20T21:00:00+08:00 | 26.8 | 26.3037
2025-07-20T22:00:00+08:00 | 27.0 | 26.5034
2025-07-20T23:00:00+08:00 | 26.3 | 25.5286
2025-07-21T00:00:00+08:00 | 26.0 | 25.3677
2025-07-21T01:00:00+08:00 | 25.5 | 25.1416
2025-07-21T02:00:00+08:00 | 25.2 | 24.706
2025-07-21T03:00:00+08:00 | 25.1 | 24.6062
2025-07-21T04:00:00+08:00 | 25.4 | 24.9057
2025-07-21T05:00:00+08:00 | 25.3 | 24.6702
2025-07-21T06:00:00+08:00 | 25.4 | 24.7699
2025-07-21T07:00:00+08:00 | 25.5 | 25.0056
2025-07-21T08:00:00+08:00 | 25.9 | 25.405
2025-07-21T09:00:00+08:00 | 26.2 | 25.7046
2025-07-21T10:00:00+08:00 | 26.6 | 25.9655
2025-07-21T11:00:00+08:00 | 27.1 | 26.3239
2025-07-21T12:00:00+08:00 | 27.7 | 26.6376
2025-07-21T13:00:00+08:00 | 28.5 | 26.7095
2025-07-21T14:00:00+08:00 | 28.2 | 26.5599
2025-07-21T15:00:00+08:00 | 27.6 | 25.6869
2025-07-21T16:00:00+08:00 | 27.6 | 26.2557
2025-07-21T17:00:00+08:00 | 27.1 | 26.0439
2025-07-21T18:00:00+08:00 | 26.8 | 26.1647
2025-07-21T19:00:00+08:00 | 26.5 | 26.1423
2025-07-21T20:00:00+08:00 | 26.0 | 25.5049
2025-07-21T21:00:00+08:00 | 25.8 | 25.4418
2025-07-21T22:00:00+08:00 | 25.7 | 25.2053
2025-07-21T23:00:00+08:00 | 25.7 | 25.2053
2025-07-22T00:00:00+08:00 | 25.7 | 25.3417
2025-07-22T01:00:00+08:00 | 25.6 | 25.1054
2025-07-22T02:00:00+08:00 | 25.5 | 25.0056
2025-07-22T03:00:00+08:00 | 25.5 | 25.0056
2025-07-22T04:00:00+08:00 | 25.5 | 25.0056
2025-07-22T05:00:00+08:00 | 25.5 | 24.8695
2025-07-22T06:00:00+08:00 | 25.5 | 24.8695
2025-07-22T07:00:00+08:00 | 26.4 | 25.3512
2025-07-22T08:00:00+08:00 | 27.3 | 25.6777
2025-07-22T09:00:00+08:00 | 28.2 | 25.6931
2025-07-22T10:00:00+08:00 | 29.1 | 25.9678
2025-07-22T11:00:00+08:00 | 29.4 | 26.2542
2025-07-22T12:00:00+08:00 | 30.2 | 27.17
2025-07-22T13:00:00+08:00 | 30.2 | 27.0179
2025-07-22T14:00:00+08:00 | 30.2 | 26.5586
2025-07-22T15:00:00+08:00 | 32.1 | 26.7285
2025-07-22T16:00:00+08:00 | 32.0 | 25.9635
2025-07-22T17:00:00+08:00 | 30.9 | 25.3023
2025-07-22T18:00:00+08:00 | 29.9 | 25.3462
2025-07-22T19:00:00+08:00 | 29.2 | 25.1569
2025-07-22T20:00:00+08:00 | 28.8 | 25.2338
2025-07-22T21:00:00+08:00 | 28.4 | 25.0039
2025-07-22T22:00:00+08:00 | 28.1 | 25.0132
2025-07-22T23:00:00+08:00 | 28.0 | 25.0639
2025-07-23T00:00:00+08:00 | 28.2 | 24.9615
2025-07-23T01:00:00+08:00 | 28.1 | 24.8664
2025-07-23T02:00:00+08:00 | 27.9 | 24.8222
2025-07-23T03:00:00+08:00 | 27.5 | 24.8737
2025-07-23T04:00:00+08:00 | 27.5 | 24.8737
2025-07-23T05:00:00+08:00 | 27.6 | 24.8256
2025-07-23T06:00:00+08:00 | 27.8 | 25.0176
2025-07-23T07:00:00+08:00 | 28.3 | 25.0567
2025-07-23T08:00:00+08:00 | 29.9 | 25.8132
2025-07-23T09:00:00+08:00 | 31.1 | 25.9759
2025-07-23T10:00:00+08:00 | 32.1 | 25.7102
2025-07-23T11:00:00+08:00 | 32.9 | 26.0721
2025-07-23T12:00:00+08:00 | 33.5 | 26.241
2025-07-23T13:00:00+08:00 | 33.8 | 26.1333
2025-07-23T14:00:00+08:00 | 34.1 | 26.5827
2025-07-23T15:00:00+08:00 | 32.6 | 27.6877
2025-07-23T16:00:00+08:00 | 31.0 | 27.3157
2025-07-23T17:00:00+08:00 | 30.1 | 26.9225
2025-07-23T18:00:00+08:00 | 29.4 | 26.5537
2025-07-23T19:00:00+08:00 | 28.6 | 25.9326
2025-07-23T20:00:00+08:00 | 28.4 | 25.5936
2025-07-23T21:00:00+08:00 | 28.3 | 25.4976
2025-07-23T22:00:00+08:00 | 28.2 | 25.4016
2025-07-23T23:00:00+08:00 | 28.3 | 25.3511
2025-07-24T00:00:00+08:00 | 27.3 | 25.2522
2025-07-24T01:00:00+08:00 | 27.6 | 25.114
2025-07-24T02:00:00+08:00 | 27.8 | 25.1625
2025-07-24T03:00:00+08:00 | 27.5 | 25.4468
2025-07-24T04:00:00+08:00 | 27.3 | 25.5361
2025-07-24T05:00:00+08:00 | 27.4 | 25.4918
2025-07-24T06:00:00+08:00 | 27.6 | 25.9718
2025-07-24T07:00:00+08:00 | 28.6 | 26.0792
2025-07-24T08:00:00+08:00 | 29.4 | 26.8515
2025-07-24T09:00:00+08:00 | 29.8 | 26.7871
2025-07-24T10:00:00+08:00 | 30.7 | 27.3413
2025-07-24T11:00:00+08:00 | 29.8 | 27.3869
2025-07-24T12:00:00+08:00 | 31.3 | 27.7563
2025-07-24T13:00:00+08:00 | 31.0 | 27.6269
2025-07-24T14:00:00+08:00 | 30.9 | 27.3766
2025-07-24T15:00:00+08:00 | 30.2 | 27.17
2025-07-24T16:00:00+08:00 | 30.1 | 27.3766
2025-07-24T17:00:00+08:00 | 29.8 | 27.0878
2025-07-24T18:00:00+08:00 | 28.9 | 26.9549
2025-07-24T19:00:00+08:00 | 28.5 | 26.7095
2025-07-24T20:00:00+08:00 | 28.4 | 26.756
2025-07-24T21:00:00+08:00 | 26.1 | 25.0543
2025-07-24T22:00:00+08:00 | 25.8 | 25.1684
2025-07-24T23:00:00+08:00 | 26.4 | 25.628
2025-07-25T00:00:00+08:00 | 26.2 | 25.5669
2025-07-25T01:00:00+08:00 | 26.0 | 25.5049
2025-07-25T02:00:00+08:00 | 26.0 | 25.3677
2025-07-25T03:00:00+08:00 | 25.5 | 25.1416
2025-07-25T04:00:00+08:00 | 25.3 | 24.9415
2025-07-25T05:00:00+08:00 | 27.3 | 26.3823
2025-07-25T06:00:00+08:00 | 27.7 | 26.6376
2025-07-25T07:00:00+08:00 | 26.0 | 25.5049
2025-07-25T08:00:00+08:00 | 27.5 | 26.7215
2025-07-25T09:00:00+08:00 | 27.8 | 26.7366
2025-07-25T10:00:00+08:00 | 28.4 | 27.0436
2025-07-25T11:00:00+08:00 | 29.3 | 27.4918
2025-07-25T12:00:00+08:00 | 29.7 | 27.141
2025-07-25T13:00:00+08:00 | 28.7 | 26.6143
2025-07-25T14:00:00+08:00 | 29.8 | 26.9377
2025-07-25T15:00:00+08:00 | 28.3 | 26.2251
2025-07-25T16:00:00+08:00 | 27.7 | 26.3541
2025-07-25T17:00:00+08:00 | 27.6 | 26.1138
2025-07-25T18:00:00+08:00 | 28.3 | 26.3697
2025-07-25T19:00:00+08:00 | 28.0 | 26.2206
2025-07-25T20:00:00+08:00 | 27.1 | 26.4636
2025-07-25T21:00:00+08:00 | 26.9 | 26.2644
2025-07-25T22:00:00+08:00 | 27.0 | 26.364
2025-07-25T23:00:00+08:00 | 27.6 | 26.3973
2025-07-26T00:00:00+08:00 | 27.6 | 26.2557
2025-07-26T01:00:00+08:00 | 27.4 | 26.3408
2025-07-26T02:00:00+08:00 | 27.7 | 26.3541
2025-07-26T03:00:00+08:00 | 26.9 | 26.2644
2025-07-26T04:00:00+08:00 | 26.5 | 25.8658
2025-07-26T05:00:00+08:00 | 26.4 | 25.7662
2025-07-26T06:00:00+08:00 | 26.5 | 25.7274
2025-07-26T07:00:00+08:00 | 27.2 | 25.8617
2025-07-26T08:00:00+08:00 | 28.4 | 26.0319
2025-07-26T09:00:00+08:00 | 29.1 | 26.2657
2025-07-26T10:00:00+08:00 | 30.0 | 26.3694
2025-07-26T11:00:00+08:00 | 30.9 | 26.5927
2025-07-26T12:00:00+08:00 | 31.3 | 26.3226
2025-07-26T13:00:00+08:00 | 31.9 | 26.8759
2025-07-26T14:00:00+08:00 | 31.7 | 26.8549
2025-07-26T15:00:00+08:00 | 31.7 | 26.6915
2025-07-26T16:00:00+08:00 | 30.9 | 26.7507
2025-07-26T17:00:00+08:00 | 30.6 | 26.3124
2025-07-26T18:00:00+08:00 | 30.4 | 25.6519
2025-07-26T19:00:00+08:00 | 30.0 | 25.9069
2025-07-26T20:00:00+08:00 | 29.9 | 25.6582
2025-07-26T21:00:00+08:00 | 29.5 | 25.7441
2025-07-26T22:00:00+08:00 | 29.5 | 25.5914
2025-07-26T23:00:00+08:00 | 29.7 | 26.3894
2025-07-27T00:00:00+08:00 | 29.4 | 26.5537
2025-07-27T01:00:00+08:00 | 29.3 | 26.3084
2025-07-27T02:00:00+08:00 | 29.1 | 26.7094
2025-07-27T03:00:00+08:00 | 28.9 | 26.6625
2025-07-27T04:00:00+08:00 | 28.7 | 26.4685
2025-07-27T05:00:00+08:00 | 28.7 | 26.3223
2025-07-27T06:00:00+08:00 | 29.0 | 26.6126
2025-07-27T07:00:00+08:00 | 29.4 | 26.5537
2025-07-27T08:00:00+08:00 | 30.8 | 26.8141
2025-07-27T09:00:00+08:00 | 30.0 | 26.675
2025-07-27T10:00:00+08:00 | 30.2 | 26.5586
2025-07-27T11:00:00+08:00 | 29.8 | 26.6361
2025-07-27T12:00:00+08:00 | 29.7 | 26.6914
2025-07-27T13:00:00+08:00 | 29.4 | 26.7028
2025-07-27T14:00:00+08:00 | 29.2 | 26.8062
2025-07-27T15:00:00+08:00 | 28.7 | 27.3391
2025-07-27T16:00:00+08:00 | 28.7 | 27.05
2025-07-27T17:00:00+08:00 | 28.4 | 27.1871
2025-07-27T18:00:00+08:00 | 28.2 | 27.275
2025-07-27T19:00:00+08:00 | 28.5 | 27.2858
2025-07-27T20:00:00+08:00 | 28.2 | 27.1324
2025-07-27T21:00:00+08:00 | 27.8 | 27.0198
2025-07-27T22:00:00+08:00 | 26.7 | 25.7872
2025-07-27T23:00:00+08:00 | 25.7 | 24.9321
2025-07-28T00:00:00+08:00 | 26.8 | 26.3037
2025-07-28T01:00:00+08:00 | 26.3 | 25.6666
2025-07-28T02:00:00+08:00 | 26.8 | 25.6074
2025-07-28T03:00:00+08:00 | 27.6 | 25.8295
2025-07-28T04:00:00+08:00 | 26.7 | 25.3692
2025-07-28T05:00:00+08:00 | 27.5 | 25.7317
2025-07-28T06:00:00+08:00 | 27.8 | 25.5951
2025-07-28T07:00:00+08:00 | 28.0 | 26.0771
2025-07-28T08:00:00+08:00 | 26.5 | 25.1722
2025-07-28T09:00:00+08:00 | 27.6 | 26.2557
2025-07-28T10:00:00+08:00 | 28.4 | 26.6117
2025-07-28T11:00:00+08:00 | 29.6 | 27.3418
2025-07-28T12:00:00+08:00 | 29.4 | 26.8515
2025-07-28T13:00:00+08:00 | 29.2 | 26.9537
2025-07-28T14:00:00+08:00 | 29.3 | 27.0507
2025-07-28T15:00:00+08:00 | 28.8 | 27.0029
2025-07-28T16:00:00+08:00 | 28.8 | 27.148
2025-07-28T17:00:00+08:00 | 27.9 | 27.1192
2025-07-28T18:00:00+08:00 | 27.9 | 26.9775
2025-07-28T19:00:00+08:00 | 26.6 | 25.9655
2025-07-28T20:00:00+08:00 | 26.0 | 25.2303
2025-07-28T21:00:00+08:00 | 25.7 | 24.6584
2025-07-28T22:00:00+08:00 | 25.9 | 25.1309
2025-07-28T23:00:00+08:00 | 26.0 | 24.9553
2025-07-29T00:00:00+08:00 | 25.7 | 24.6584
2025-07-29T01:00:00+08:00 | 25.8 | 24.6201
2025-07-29T02:00:00+08:00 | 26.0 | 24.8176
2025-07-29T03:00:00+08:00 | 26.2 | 24.8767
2025-07-29T04:00:00+08:00 | 26.7 | 25.2295
2025-07-29T05:00:00+08:00 | 26.7 | 25.2295
2025-07-29T06:00:00+08:00 | 25.4 | 25.0415
2025-07-29T07:00:00+08:00 | 25.6 | 25.2417
2025-07-29T08:00:00+08:00 | 25.6 | 25.2417
2025-07-29T09:00:00+08:00 | 25.8 | 25.4418
2025-07-29T10:00:00+08:00 | 27.1 | 26.0439
2025-07-29T11:00:00+08:00 | 28.5 | 26.854
2025-07-29T12:00:00+08:00 | 28.9 | 26.9549
2025-07-29T13:00:00+08:00 | 29.4 | 26.7028
2025-07-29T14:00:00+08:00 | 29.7 | 27.2901
2025-07-29T15:00:00+08:00 | 29.6 | 27.4899
2025-07-29T16:00:00+08:00 | 28.9 | 27.1006
2025-07-29T17:00:00+08:00 | 28.9 | 27.1006
2025-07-29T18:00:00+08:00 | 28.4 | 26.756
2025-07-29T19:00:00+08:00 | 27.9 | 26.4086
2025-07-29T20:00:00+08:00 | 28.0 | 26.5069
2025-07-29T21:00:00+08:00 | 27.9 | 26.5511
2025-07-29T22:00:00+08:00 | 28.2 | 26.9897
2025-07-29T23:00:00+08:00 | 28.6 | 26.6623
2025-07-30T00:00:00+08:00 | 28.5 | 26.5648
2025-07-30T01:00:00+08:00 | 28.3 | 26.2251
2025-07-30T02:00:00+08:00 | 28.3 | 26.3697
2025-07-30T03:00:00+08:00 | 28.2 | 26.1278
2025-07-30T04:00:00+08:00 | 28.2 | 25.8384
2025-07-30T05:00:00+08:00 | 28.1 | 25.7416
2025-07-30T06:00:00+08:00 | 27.7 | 25.6414
2025-07-30T07:00:00+08:00 | 28.5 | 26.2744
2025-07-30T08:00:00+08:00 | 29.3 | 26.7549
2025-07-30T09:00:00+08:00 | 30.2 | 27.3217
2025-07-30T10:00:00+08:00 | 31.1 | 27.4103
2025-07-30T11:00:00+08:00 | 30.7 | 26.8762
2025-07-30T12:00:00+08:00 | 30.9 | 27.221
2025-07-30T13:00:00+08:00 | 31.2 | 27.5049
2025-07-30T14:00:00+08:00 | 31.2 | 27.8172
2025-07-30T15:00:00+08:00 | 30.8 | 27.7445
2025-07-30T16:00:00+08:00 | 31.1 | 27.722
2025-07-30T17:00:00+08:00 | 30.6 | 27.7057
2025-07-30T18:00:00+08:00 | 30.3 | 27.1134
2025-07-30T19:00:00+08:00 | 29.9 | 27.1841
2025-07-30T20:00:00+08:00 | 29.7 | 26.9916
2025-07-30T21:00:00+08:00 | 29.7 | 26.8417
2025-07-30T22:00:00+08:00 | 29.4 | 26.9998
2025-07-30T23:00:00+08:00 | 29.2 | 27.2475
2025-07-31T00:00:00+08:00 | 28.9 | 27.2461
2025-07-31T01:00:00+08:00 | 28.7 | 26.0289
2025-07-31T02:00:00+08:00 | 28.4 | 25.5936
2025-07-31T03:00:00+08:00 | 27.9 | 25.2588
2025-07-31T04:00:00+08:00 | 28.0 | 25.7892
2025-07-31T05:00:00+08:00 | 27.8 | 25.5951
2025-07-31T06:00:00+08:00 | 27.7 | 25.2105
2025-07-31T07:00:00+08:00 | 29.0 | 26.1697
2025-07-31T08:00:00+08:00 | 29.5 | 25.5914
2025-07-31T09:00:00+08:00 | 31.6 | 26.5993
2025-07-31T10:00:00+08:00 | 30.5 | 26.5319
2025-07-31T11:00:00+08:00 | 30.4 | 26.1254
2025-07-31T12:00:00+08:00 | 31.6 | 27.0861
2025-07-31T13:00:00+08:00 | 32.3 | 27.2448
2025-07-31T14:00:00+08:00 | 32.2 | 27.1526
2025-07-31T15:00:00+08:00 | 31.9 | 27.3656
2025-07-31T16:00:00+08:00 | 31.1 | 26.9383
2025-07-31T17:00:00+08:00 | 30.8 | 26.9705
2025-07-31T18:00:00+08:00 | 30.8 | 26.8141
2025-07-31T19:00:00+08:00 | 30.0 | 26.675
2025-07-31T20:00:00+08:00 | 29.4 | 25.4973
2025-07-31T21:00:00+08:00 | 29.5 | 25.5914
2025-07-31T22:00:00+08:00 | 29.3 | 26.0086
2025-07-31T23:00:00+08:00 | 28.9 | 25.7769
2025-08-01T00:00:00+08:00 | 28.7 | 24.839
2025-08-01T01:00:00+08:00 | 28.6 | 25.6383
2025-08-01T02:00:00+08:00 | 28.8 | 26.1252
2025-08-01T03:00:00+08:00 | 28.3 | 25.9351
2025-08-01T04:00:00+08:00 | 28.2 | 25.5476
2025-08-01T05:00:00+08:00 | 27.9 | 25.4035
2025-08-01T06:00:00+08:00 | 27.8 | 25.1625
2025-08-01T07:00:00+08:00 | 29.0 | 25.8724
2025-08-01T08:00:00+08:00 | 29.7 | 25.7795
2025-08-01T09:00:00+08:00 | 31.5 | 26.0138
2025-08-01T10:00:00+08:00 | 31.5 | 26.993
2025-08-01T11:00:00+08:00 | 31.8 | 27.2724
2025-08-01T12:00:00+08:00 | 32.1 | 27.8758
2025-08-01T13:00:00+08:00 | 32.3 | 27.9011
2025-08-01T14:00:00+08:00 | 31.7 | 28.2932
2025-08-01T15:00:00+08:00 | 30.7 | 27.9542
2025-08-01T16:00:00+08:00 | 31.2 | 27.8172
2025-08-01T17:00:00+08:00 | 30.3 | 26.8072
2025-08-01T18:00:00+08:00 | 30.0 | 27.8791
2025-08-01T19:00:00+08:00 | 29.4 | 27.5895
2025-08-01T20:00:00+08:00 | 29.3 | 27.198
2025-08-01T21:00:00+08:00 | 29.1 | 26.7094
2025-08-01T22:00:00+08:00 | 29.0 | 26.4653
2025-08-01T23:00:00+08:00 | 28.7 | 26.0289
2025-08-02T00:00:00+08:00 | 28.6 | 25.7856
2025-08-02T01:00:00+08:00 | 28.7 | 25.734
2025-08-02T02:00:00+08:00 | 28.6 | 25.7856
2025-08-02T03:00:00+08:00 | 28.5 | 25.395
2025-08-02T04:00:00+08:00 | 28.5 | 25.2471
2025-08-02T05:00:00+08:00 | 28.2 | 25.2553
2025-08-02T06:00:00+08:00 | 27.8 | 25.307
2025-08-02T07:00:00+08:00 | 29.5 | 26.199
2025-08-02T08:00:00+08:00 | 30.7 | 26.8762
2025-08-02T09:00:00+08:00 | 31.6 | 26.7623
2025-08-02T10:00:00+08:00 | 32.3 | 27.2448
2025-08-02T11:00:00+08:00 | 31.3 | 27.5995
2025-08-02T12:00:00+08:00 | 31.3 | 27.1258
2025-08-02T13:00:00+08:00 | 31.7 | 26.8549
2025-08-02T14:00:00+08:00 | 31.3 | 27.2843
2025-08-02T15:00:00+08:00 | 31.7 | 26.5273
2025-08-02T16:00:00+08:00 | 31.6 | 26.1051
2025-08-02T17:00:00+08:00 | 30.6 | 26.1546
2025-08-02T18:00:00+08:00 | 29.6 | 25.5319
2025-08-02T19:00:00+08:00 | 29.4 | 25.3444
2025-08-02T20:00:00+08:00 | 29.4 | 25.1909
2025-08-02T21:00:00+08:00 | 29.6 | 25.6854
2025-08-02T22:00:00+08:00 | 29.5 | 26.199
2025-08-02T23:00:00+08:00 | 29.2 | 25.6124
2025-08-03T00:00:00+08:00 | 29.3 | 25.2506
2025-08-03T01:00:00+08:00 | 29.3 | 25.0974
2025-08-03T02:00:00+08:00 | 29.3 | 25.5554
2025-08-03T03:00:00+08:00 | 29.5 | 25.8962
2025-08-03T04:00:00+08:00 | 29.3 | 25.707
2025-08-03T05:00:00+08:00 | 28.7 | 25.4375
2025-08-03T06:00:00+08:00 | 28.8 | 25.2338
2025-08-03T07:00:00+08:00 | 29.4 | 25.3444
2025-08-03T08:00:00+08:00 | 30.7 | 25.9295
2025-08-03T09:00:00+08:00 | 28.4 | 25.5936
2025-08-03T10:00:00+08:00 | 29.4 | 25.6497
2025-08-03T11:00:00+08:00 | 29.5 | 25.7441
2025-08-03T12:00:00+08:00 | 31.1 | 25.9759
2025-08-03T13:00:00+08:00 | 32.4 | 26.6658
2025-08-03T14:00:00+08:00 | 30.6 | 26.3124
2025-08-03T15:00:00+08:00 | 30.3 | 26.1882
2025-08-03T16:00:00+08:00 | 28.9 | 25.4784
2025-08-03T17:00:00+08:00 | 27.6 | 25.114
2025-08-03T18:00:00+08:00 | 27.5 | 24.8737
2025-08-03T19:00:00+08:00 | 27.5 | 25.0174
2025-08-03T20:00:00+08:00 | 27.3 | 25.2522
2025-08-03T21:00:00+08:00 | 28.5 | 25.5425
2025-08-03T22:00:00+08:00 | 28.5 | 26.5648
2025-08-03T23:00:00+08:00 | 28.1 | 26.0306
2025-08-04T00:00:00+08:00 | 28.5 | 25.0988
2025-08-04T01:00:00+08:00 | 28.6 | 25.4905
2025-08-04T02:00:00+08:00 | 29.2 | 25.004
2025-08-04T03:00:00+08:00 | 29.4 | 24.882
2025-08-04T04:00:00+08:00 | 29.2 | 25.1569
2025-08-04T05:00:00+08:00 | 29.1 | 25.3667
2025-08-04T06:00:00+08:00 | 28.6 | 25.3423
2025-08-04T07:00:00+08:00 | 29.0 | 24.0461
2025-08-04T08:00:00+08:00 | 30.2 | 24.5033
2025-08-04T09:00:00+08:00 | 30.0 | 25.4391
2025-08-04T10:00:00+08:00 | 29.8 | 26.0271
2025-08-04T11:00:00+08:00 | 29.7 | 26.2377
2025-08-04T12:00:00+08:00 | 29.5 | 25.7441
2025-08-04T13:00:00+08:00 | 30.4 | 26.5932
2025-08-04T14:00:00+08:00 | 33.3 | 26.2468
2025-08-04T15:00:00+08:00 | 31.4 | 25.7568
2025-08-04T16:00:00+08:00 | 30.1 | 26.1557
2025-08-04T17:00:00+08:00 | 28.5 | 25.0988
2025-08-04T18:00:00+08:00 | 27.7 | 25.3544
2025-08-04T19:00:00+08:00 | 27.6 | 25.5441
2025-08-04T20:00:00+08:00 | 27.5 | 25.4468
2025-08-04T21:00:00+08:00 | 27.4 | 25.4918
2025-08-04T22:00:00+08:00 | 27.4 | 24.9209
2025-08-04T23:00:00+08:00 | 27.2 | 25.0129
2025-08-05T00:00:00+08:00 | 26.6 | 24.8516
2025-08-05T01:00:00+08:00 | 27.0 | 24.9604
2025-08-05T02:00:00+08:00 | 28.0 | 24.9177
2025-08-05T03:00:00+08:00 | 28.7 | 25.586
2025-08-05T04:00:00+08:00 | 29.1 | 25.5177
2025-08-05T05:00:00+08:00 | 28.9 | 25.6279
2025-08-05T06:00:00+08:00 | 29.0 | 25.4231
2025-08-05T07:00:00+08:00 | 29.6 | 25.9909
2025-08-05T08:00:00+08:00 | 29.5 | 25.7441
2025-08-05T09:00:00+08:00 | 29.2 | 25.9134
2025-08-05T10:00:00+08:00 | 30.2 | 26.5586
2025-08-05T11:00:00+08:00 | 30.5 | 26.5319
2025-08-05T12:00:00+08:00 | 29.6 | 26.8953
2025-08-05T13:00:00+08:00 | 30.0 | 26.9786
2025-08-05T14:00:00+08:00 | 29.4 | 26.7028
2025-08-05T15:00:00+08:00 | 28.7 | 26.7598
2025-08-05T16:00:00+08:00 | 29.3 | 26.4577
2025-08-05T17:00:00+08:00 | 29.5 | 26.199
2025-08-05T18:00:00+08:00 | 29.4 | 25.8016
2025-08-05T19:00:00+08:00 | 28.8 | 25.9777
2025-08-05T20:00:00+08:00 | 28.7 | 25.734
2025-08-05T21:00:00+08:00 | 28.0 | 25.7892
2025-08-05T22:00:00+08:00 | 28.6 | 25.6383
2025-08-05T23:00:00+08:00 | 28.5 | 25.6896
2025-08-06T00:00:00+08:00 | 27.9 | 25.4035
2025-08-06T01:00:00+08:00 | 27.6 | 25.5441
2025-08-06T02:00:00+08:00 | 27.0 | 25.2428
2025-08-06T03:00:00+08:00 | 26.6 | 25.1312
2025-08-06T04:00:00+08:00 | 27.1 | 25.1992
2025-08-06T05:00:00+08:00 | 27.3 | 24.9673
2025-08-06T06:00:00+08:00 | 27.7 | 24.9216
2025-08-06T07:00:00+08:00 | 28.7 | 25.4375
2025-08-06T08:00:00+08:00 | 29.9 | 25.8132
2025-08-06T09:00:00+08:00 | 30.1 | 26.0007
2025-08-06T10:00:00+08:00 | 31.3 | 26.8067
2025-08-06T11:00:00+08:00 | 31.5 | 26.993
2025-08-06T12:00:00+08:00 | 31.5 | 27.3133
2025-08-06T13:00:00+08:00 | 30.8 | 27.2817
2025-08-06T14:00:00+08:00 | 31.0 | 27.4715
2025-08-06T15:00:00+08:00 | 30.8 | 27.4365
2025-08-06T16:00:00+08:00 | 29.8 | 27.0878
2025-08-06T17:00:00+08:00 | 29.4 | 26.9998
2025-08-06T18:00:00+08:00 | 29.8 | 26.1801
2025-08-06T19:00:00+08:00 | 29.2 | 26.0633
2025-08-06T20:00:00+08:00 | 28.5 | 25.8364
2025-08-06T21:00:00+08:00 | 28.5 | 26.1287
2025-08-06T22:00:00+08:00 | 28.2 | 25.9833
2025-08-06T23:00:00+08:00 | 27.8 | 26.025
2025-08-07T00:00:00+08:00 | 27.9 | 26.5511
2025-08-07T01:00:00+08:00 | 27.2 | 26.1428
2025-08-07T02:00:00+08:00 | 27.6 | 25.9718
2025-08-07T03:00:00+08:00 | 26.9 | 25.426
2025-08-07T04:00:00+08:00 | 26.9 | 25.2856
2025-08-07T05:00:00+08:00 | 26.1 | 24.5014
2025-08-07T06:00:00+08:00 | 26.0 | 24.2649
2025-08-07T07:00:00+08:00 | 27.8 | 25.0176
2025-08-07T08:00:00+08:00 | 29.6 | 25.6854
2025-08-07T09:00:00+08:00 | 30.4 | 25.8104
2025-08-07T10:00:00+08:00 | 31.7 | 26.3622
2025-08-07T11:00:00+08:00 | 31.2 | 26.2304
2025-08-07T12:00:00+08:00 | 31.1 | 26.6204
2025-08-07T13:00:00+08:00 | 31.9 | 26.7111
2025-08-07T14:00:00+08:00 | 32.0 | 26.803
2025-08-07T15:00:00+08:00 | 31.8 | 27.1103
2025-08-07T16:00:00+08:00 | 31.2 | 27.032
2025-08-07T17:00:00+08:00 | 30.0 | 26.675
2025-08-07T18:00:00+08:00 | 29.6 | 26.5956
2025-08-07T19:00:00+08:00 | 28.9 | 26.2214
2025-08-07T20:00:00+08:00 | 28.4 | 25.8862
2025-08-07T21:00:00+08:00 | 28.1 | 25.7416
2025-08-07T22:00:00+08:00 | 27.9 | 25.548
2025-08-07T23:00:00+08:00 | 27.2 | 25.2968
2025-08-08T00:00:00+08:00 | 27.2 | 25.5797
2025-08-08T01:00:00+08:00 | 26.9 | 25.5662
2025-08-08T02:00:00+08:00 | 26.9 | 25.426
2025-08-08T03:00:00+08:00 | 26.7 | 25.5087
2025-08-08T04:00:00+08:00 | 26.2 | 25.1532
2025-08-08T05:00:00+08:00 | 26.1 | 25.0543
2025-08-08T06:00:00+08:00 | 26.4 | 25.2125
2025-08-08T07:00:00+08:00 | 27.4 | 25.4918
2025-08-08T08:00:00+08:00 | 30.3 | 25.8751
2025-08-08T09:00:00+08:00 | 31.3 | 25.6659
2025-08-08T10:00:00+08:00 | 30.9 | 26.7507
2025-08-08T11:00:00+08:00 | 31.1 | 26.4604
2025-08-08T12:00:00+08:00 | 30.2 | 27.0179
2025-08-08T13:00:00+08:00 | 30.7 | 27.0318
2025-08-08T14:00:00+08:00 | 30.8 | 27.1264
2025-08-08T15:00:00+08:00 | 30.9 | 27.6862
2025-08-08T16:00:00+08:00 | 30.8 | 26.8141
2025-08-08T17:00:00+08:00 | 30.3 | 26.4988
2025-08-08T18:00:00+08:00 | 30.7 | 25.6083
2025-08-08T19:00:00+08:00 | 29.4 | 25.3444
2025-08-08T20:00:00+08:00 | 28.9 | 24.7236
2025-08-08T21:00:00+08:00 | 28.3 | 24.4628
2025-08-08T22:00:00+08:00 | 28.1 | 24.1256
2025-08-08T23:00:00+08:00 | 27.7 | 23.8985
2025-08-09T00:00:00+08:00 | 27.4 | 24.0547
2025-08-09T01:00:00+08:00 | 27.1 | 24.2022
2025-08-09T02:00:00+08:00 | 27.0 | 24.5348
2025-08-09T03:00:00+08:00 | 26.9 | 24.5801
2025-08-09T04:00:00+08:00 | 26.5 | 24.4739
2025-08-09T05:00:00+08:00 | 26.4 | 24.3766
2025-08-09T06:00:00+08:00 | 26.6 | 24.5712
2025-08-09T07:00:00+08:00 | 28.3 | 25.6438
2025-08-09T08:00:00+08:00 | 29.5 | 26.199
2025-08-09T09:00:00+08:00 | 29.4 | 26.4042
2025-08-09T10:00:00+08:00 | 30.1 | 26.9225
2025-08-09T11:00:00+08:00 | 30.8 | 27.2817
2025-08-09T12:00:00+08:00 | 31.2 | 27.8172
2025-08-09T13:00:00+08:00 | 31.7 | 27.8196
2025-08-09T14:00:00+08:00 | 31.1 | 27.5664
2025-08-09T15:00:00+08:00 | 31.1 | 27.4103
2025-08-09T16:00:00+08:00 | 31.1 | 27.5664
2025-08-09T17:00:00+08:00 | 30.2 | 27.3217
2025-08-09T18:00:00+08:00 | 29.5 | 27.3926
2025-08-09T19:00:00+08:00 | 29.0 | 26.9062
2025-08-09T20:00:00+08:00 | 28.9 | 26.5159
2025-08-09T21:00:00+08:00 | 28.6 | 26.6623
2025-08-09T22:00:00+08:00 | 28.8 | 26.8574
2025-08-09T23:00:00+08:00 | 29.1 | 26.7094
2025-08-10T00:00:00+08:00 | 28.9 | 27.1006
2025-08-10T01:00:00+08:00 | 28.6 | 27.2406
2025-08-10T02:00:00+08:00 | 28.6 | 27.5283
2025-08-10T03:00:00+08:00 | 28.7 | 27.05
2025-08-10T04:00:00+08:00 | 28.6 | 26.8073
2025-08-10T05:00:00+08:00 | 28.1 | 26.3184
2025-08-10T06:00:00+08:00 | 28.2 | 26.2721
2025-08-10T07:00:00+08:00 | 29.4 | 26.5537
2025-08-10T08:00:00+08:00 | 30.2 | 26.8653
2025-08-10T09:00:00+08:00 | 31.0 | 27.0022
2025-08-10T10:00:00+08:00 | 31.6 | 27.7253
2025-08-10T11:00:00+08:00 | 31.6 | 27.2469
2025-08-10T12:00:00+08:00 | 31.6 | 27.5665
2025-08-10T13:00:00+08:00 | 31.4 | 27.06
2025-08-10T14:00:00+08:00 | 31.1 | 27.4103
2025-08-10T15:00:00+08:00 | 30.9 | 27.221
2025-08-10T16:00:00+08:00 | 30.5 | 27.3043
2025-08-10T17:00:00+08:00 | 30.2 | 27.4729
2025-08-10T18:00:00+08:00 | 29.6 | 26.4451
2025-08-10T19:00:00+08:00 | 29.1 | 25.9678
2025-08-10T20:00:00+08:00 | 29.1 | 26.117
2025-08-10T21:00:00+08:00 | 29.2 | 26.0633
2025-08-10T22:00:00+08:00 | 28.8 | 26.2723
2025-08-10T23:00:00+08:00 | 28.8 | 25.8297
2025-08-11T00:00:00+08:00 | 28.9 | 25.4784
2025-08-11T01:00:00+08:00 | 28.3 | 25.0567
2025-08-11T02:00:00+08:00 | 28.8 | 25.6814
2025-08-11T03:00:00+08:00 | 28.7 | 26.0289
2025-08-11T04:00:00+08:00 | 28.1 | 25.4513
2025-08-11T05:00:00+08:00 | 28.0 | 25.0639
2025-08-11T06:00:00+08:00 | 28.0 | 25.2096
2025-08-11T07:00:00+08:00 | 28.8 | 25.6814
2025-08-11T08:00:00+08:00 | 29.7 | 25.9328
2025-08-11T09:00:00+08:00 | 30.3 | 26.1882
2025-08-11T10:00:00+08:00 | 30.8 | 26.8141
2025-08-11T11:00:00+08:00 | 30.9 | 27.0649
2025-08-11T12:00:00+08:00 | 31.1 | 27.0962
2025-08-11T13:00:00+08:00 | 31.1 | 26.9383
2025-08-11T14:00:00+08:00 | 31.4 | 27.2195
2025-08-11T15:00:00+08:00 | 30.8 | 27.1264
2025-08-11T16:00:00+08:00 | 30.1 | 27.0743
2025-08-11T17:00:00+08:00 | 29.5 | 26.799
2025-08-11T18:00:00+08:00 | 29.4 | 26.4042
2025-08-11T19:00:00+08:00 | 28.9 | 26.2214
2025-08-11T20:00:00+08:00 | 28.7 | 26.6143
2025-08-11T21:00:00+08:00 | 28.3 | 26.6579
2025-08-11T22:00:00+08:00 | 28.3 | 26.6579
2025-08-11T23:00:00+08:00 | 28.1 | 26.4619
2025-08-12T00:00:00+08:00 | 28.0 | 26.5069
2025-08-12T01:00:00+08:00 | 28.2 | 25.9833
2025-08-12T02:00:00+08:00 | 27.8 | 26.025
2025-08-12T03:00:00+08:00 | 27.7 | 25.9272
2025-08-12T04:00:00+08:00 | 27.7 | 25.7845
2025-08-12T05:00:00+08:00 | 27.3 | 25.819
2025-08-12T06:00:00+08:00 | 27.7 | 26.0698
2025-08-12T07:00:00+08:00 | 28.7 | 26.4685
2025-08-12T08:00:00+08:00 | 30.2 | 26.5586
2025-08-12T09:00:00+08:00 | 30.6 | 26.3124
2025-08-12T10:00:00+08:00 | 31.1 | 26.6204
2025-08-12T11:00:00+08:00 | 31.1 | 26.9383
2025-08-12T12:00:00+08:00 | 30.7 | 27.0318
2025-08-12T13:00:00+08:00 | 30.3 | 27.1134
2025-08-12T14:00:00+08:00 | 30.0 | 27.1297
2025-08-12T15:00:00+08:00 | 30.0 | 26.9786
2025-08-12T16:00:00+08:00 | 30.6 | 27.0919
2025-08-12T17:00:00+08:00 | 29.8 | 27.0878
2025-08-12T18:00:00+08:00 | 29.6 | 26.7457
2025-08-12T19:00:00+08:00 | 28.8 | 26.5655
2025-08-12T20:00:00+08:00 | 29.0 | 26.7596
2025-08-12T21:00:00+08:00 | 29.1 | 25.2152
2025-08-12T22:00:00+08:00 | 29.0 | 24.6641
2025-08-12T23:00:00+08:00 | 28.7 | 25.2886
2025-08-13T00:00:00+08:00 | 28.9 | 25.4784
2025-08-13T01:00:00+08:00 | 28.7 | 25.4375
2025-08-13T02:00:00+08:00 | 28.6 | 25.6383
2025-08-13T03:00:00+08:00 | 28.5 | 25.5425
2025-08-13T04:00:00+08:00 | 28.8 | 25.8297
2025-08-13T05:00:00+08:00 | 28.7 | 25.586
2025-08-13T06:00:00+08:00 | 27.9 | 25.548
2025-08-13T07:00:00+08:00 | 29.1 | 25.6682
2025-08-13T08:00:00+08:00 | 30.7 | 25.9295
2025-08-13T09:00:00+08:00 | 31.9 | 26.0428
2025-08-13T10:00:00+08:00 | 32.7 | 25.174
2025-08-13T11:00:00+08:00 | 33.4 | 25.9695
2025-08-13T12:00:00+08:00 | 33.6 | 25.7715
2025-08-13T13:00:00+08:00 | 33.8 | 25.9451
2025-08-13T14:00:00+08:00 | 32.7 | 25.3562
2025-08-13T15:00:00+08:00 | 31.7 | 24.8327
2025-08-13T16:00:00+08:00 | 31.8 | 24.9211
2025-08-13T17:00:00+08:00 | 31.1 | 24.3024
2025-08-13T18:00:00+08:00 | 30.5 | 24.4448
2025-08-13T19:00:00+08:00 | 30.3 | 24.43
2025-08-13T20:00:00+08:00 | 31.6 | 24.0354
2025-08-13T21:00:00+08:00 | 31.2 | 23.8658
2025-08-13T22:00:00+08:00 | 29.7 | 25.4712
2025-08-13T23:00:00+08:00 | 29.6 | 25.9909
2025-08-14T00:00:00+08:00 | 29.1 | 25.2152
2025-08-14T01:00:00+08:00 | 29.0 | 25.5733
2025-08-14T02:00:00+08:00 | 29.0 | 24.9694
2025-08-14T03:00:00+08:00 | 28.7 | 25.4375
2025-08-14T04:00:00+08:00 | 28.4 | 25.0039
2025-08-14T05:00:00+08:00 | 28.5 | 24.5006
2025-08-14T06:00:00+08:00 | 26.9 | 24.5801
2025-08-14T07:00:00+08:00 | 28.4 | 25.4468
2025-08-14T08:00:00+08:00 | 29.3 | 25.2506
2025-08-14T09:00:00+08:00 | 32.0 | 26.1333
2025-08-14T10:00:00+08:00 | 32.0 | 24.9211
2025-08-14T11:00:00+08:00 | 31.7 | 26.1963
2025-08-14T12:00:00+08:00 | 31.7 | 25.8617
2025-08-14T13:00:00+08:00 | 31.8 | 25.9522
2025-08-14T14:00:00+08:00 | 31.8 | 26.6192
2025-08-14T15:00:00+08:00 | 32.0 | 26.9681
2025-08-14T16:00:00+08:00 | 31.6 | 27.8834
2025-08-14T17:00:00+08:00 | 31.2 | 27.8172
2025-08-14T18:00:00+08:00 | 31.0 | 27.6269
2025-08-14T19:00:00+08:00 | 30.3 | 27.2658
2025-08-14T20:00:00+08:00 | 30.3 | 26.3438
2025-08-14T21:00:00+08:00 | 29.7 | 25.6257
2025-08-14T22:00:00+08:00 | 29.1 | 24.9105
2025-08-14T23:00:00+08:00 | 29.0 | 24.6641
2025-08-15T00:00:00+08:00 | 27.9 | 24.0866
2025-08-15T01:00:00+08:00 | 28.3 | 24.1628
2025-08-15T02:00:00+08:00 | 27.7 | 23.8985
2025-08-15T03:00:00+08:00 | 28.2 | 23.7678
2025-08-15T04:00:00+08:00 | 28.1 | 23.5236
2025-08-15T05:00:00+08:00 | 28.1 | 23.5236
2025-08-15T06:00:00+08:00 | 27.4 | 23.7629
2025-08-15T07:00:00+08:00 | 28.5 | 24.8007
2025-08-15T08:00:00+08:00 | 29.9 | 24.8732
2025-08-15T09:00:00+08:00 | 31.1 | 25.6489
2025-08-15T10:00:00+08:00 | 30.8 | 26.9705
2025-08-15T11:00:00+08:00 | 30.7 | 27.0318
2025-08-15T12:00:00+08:00 | 30.9 | 27.0649
2025-08-15T13:00:00+08:00 | 32.1 | 27.7142
2025-08-15T14:00:00+08:00 | 32.3 | 27.0787
2025-08-15T15:00:00+08:00 | 31.8 | 26.9474
2025-08-15T16:00:00+08:00 | 33.4 | 25.2199
2025-08-15T17:00:00+08:00 | 32.3 | 25.0058
2025-08-15T18:00:00+08:00 | 31.1 | 24.6454
2025-08-15T19:00:00+08:00 | 30.3 | 24.43
2025-08-15T20:00:00+08:00 | 29.7 | 24.3716
2025-08-15T21:00:00+08:00 | 29.6 | 24.4393
2025-08-15T22:00:00+08:00 | 29.4 | 24.5705
2025-08-15T23:00:00+08:00 | 28.9 | 24.2639
2025-08-16T00:00:00+08:00 | 28.9 | 24.1094
2025-08-16T01:00:00+08:00 | 28.7 | 23.925
2025-08-16T02:00:00+08:00 | 28.4 | 23.8012
2025-08-16T03:00:00+08:00 | 27.7 | 23.6021
2025-08-16T04:00:00+08:00 | 27.6 | 23.6568
2025-08-16T05:00:00+08:00 | 26.9 | 23.4359
2025-08-16T06:00:00+08:00 | 26.7 | 23.6767
2025-08-16T07:00:00+08:00 | 28.2 | 24.2193
2025-08-16T08:00:00+08:00 | 30.5 | 24.6104
2025-08-16T09:00:00+08:00 | 31.7 | 25.1802
2025-08-16T10:00:00+08:00 | 32.7 | 26.2471
2025-08-16T11:00:00+08:00 | 34.6 | 26.2515
2025-08-16T12:00:00+08:00 | 34.9 | 26.1116
2025-08-16T13:00:00+08:00 | 35.4 | 26.1268
2025-08-16T14:00:00+08:00 | 35.1 | 25.8742
2025-08-16T15:00:00+08:00 | 34.6 | 25.6557
2025-08-16T16:00:00+08:00 | 34.1 | 25.6271
2025-08-16T17:00:00+08:00 | 32.8 | 25.077
2025-08-16T18:00:00+08:00 | 31.6 | 24.7443
2025-08-16T19:00:00+08:00 | 30.5 | 24.775
2025-08-16T20:00:00+08:00 | 29.8 | 24.6224
2025-08-16T21:00:00+08:00 | 29.5 | 24.5056
2025-08-16T22:00:00+08:00 | 29.2 | 24.386
2025-08-16T23:00:00+08:00 | 28.9 | 24.2639
2025-08-17T00:00:00+08:00 | 27.9 | 24.0866
2025-08-17T01:00:00+08:00 | 28.5 | 24.0464
2025-08-17T02:00:00+08:00 | 28.3 | 24.1628
2025-08-17T03:00:00+08:00 | 28.2 | 24.0694
2025-08-17T04:00:00+08:00 | 27.7 | 24.1929
2025-08-17T05:00:00+08:00 | 26.9 | 24.0108
2025-08-17T06:00:00+08:00 | 26.5 | 24.193
2025-08-17T07:00:00+08:00 | 28.3 | 24.9089
2025-08-17T08:00:00+08:00 | 30.1 | 25.6888
2025-08-17T09:00:00+08:00 | 30.7 | 25.4466
2025-08-17T10:00:00+08:00 | 31.5 | 25.3434
2025-08-17T11:00:00+08:00 | 32.0 | 26.1333
2025-08-17T12:00:00+08:00 | 31.4 | 26.2516
2025-08-17T13:00:00+08:00 | 31.8 | 26.6192
2025-08-17T14:00:00+08:00 | 32.6 | 27.0174
2025-08-17T15:00:00+08:00 | 32.4 | 27.1705
2025-08-17T16:00:00+08:00 | 32.7 | 26.9385
2025-08-17T17:00:00+08:00 | 31.7 | 26.8549
2025-08-17T18:00:00+08:00 | 30.9 | 26.5927
2025-08-17T19:00:00+08:00 | 31.1 | 24.9839
2025-08-17T20:00:00+08:00 | 30.2 | 24.666
2025-08-17T21:00:00+08:00 | 28.8 | 24.4778
2025-08-17T22:00:00+08:00 | 28.7 | 24.6881
2025-08-17T23:00:00+08:00 | 28.2 | 24.2193
2025-08-18T00:00:00+08:00 | 28.2 | 24.3687
2025-08-18T01:00:00+08:00 | 27.6 | 24.2446
2025-08-18T02:00:00+08:00 | 27.2 | 24.154
2025-08-18T03:00:00+08:00 | 27.7 | 24.4856
2025-08-18T04:00:00+08:00 | 27.0 | 24.5348
2025-08-18T05:00:00+08:00 | 26.9 | 24.8631
2025-08-18T06:00:00+08:00 | 27.1 | 24.9158
2025-08-18T07:00:00+08:00 | 28.5 | 25.395
2025-08-18T08:00:00+08:00 | 29.7 | 26.0855
2025-08-18T09:00:00+08:00 | 30.4 | 25.9683
2025-08-18T10:00:00+08:00 | 30.6 | 26.7818
2025-08-18T11:00:00+08:00 | 30.9 | 26.9081
2025-08-18T12:00:00+08:00 | 31.1 | 26.7796
2025-08-18T13:00:00+08:00 | 30.7 | 27.0318
2025-08-18T14:00:00+08:00 | 30.7 | 26.8762
2025-08-18T15:00:00+08:00 | 30.0 | 26.827
2025-08-18T16:00:00+08:00 | 30.1 | 26.6173
2025-08-18T17:00:00+08:00 | 30.6 | 26.7818
2025-08-18T18:00:00+08:00 | 29.8 | 26.4846
2025-08-18T19:00:00+08:00 | 29.1 | 26.117
2025-08-18T20:00:00+08:00 | 28.4 | 26.0319
2025-08-18T21:00:00+08:00 | 28.6 | 26.2255
2025-08-18T22:00:00+08:00 | 28.6 | 25.7856
2025-08-18T23:00:00+08:00 | 28.1 | 26.8909
2025-08-19T00:00:00+08:00 | 28.1 | 26.7481
2025-08-19T01:00:00+08:00 | 28.0 | 26.5069
2025-08-19T02:00:00+08:00 | 27.7 | 26.0698
2025-08-19T03:00:00+08:00 | 27.6 | 26.2557
2025-08-19T04:00:00+08:00 | 27.5 | 26.1572
2025-08-19T05:00:00+08:00 | 27.3 | 26.1011
2025-08-19T06:00:00+08:00 | 27.1 | 25.7632
2025-08-19T07:00:00+08:00 | 28.2 | 25.9833
2025-08-19T08:00:00+08:00 | 29.4 | 25.8016
2025-08-19T09:00:00+08:00 | 30.2 | 25.9385
2025-08-19T10:00:00+08:00 | 30.7 | 26.089
2025-08-19T11:00:00+08:00 | 30.9 | 26.4341
2025-08-19T12:00:00+08:00 | 30.6 | 26.626
2025-08-19T13:00:00+08:00 | 30.6 | 27.0919
2025-08-19T14:00:00+08:00 | 30.5 | 26.8425
2025-08-19T15:00:00+08:00 | 30.5 | 27.1509
2025-08-19T16:00:00+08:00 | 30.2 | 26.8653
2025-08-19T17:00:00+08:00 | 29.3 | 26.4577
2025-08-19T18:00:00+08:00 | 29.8 | 25.7194
2025-08-19T19:00:00+08:00 | 29.0 | 26.0212
2025-08-19T20:00:00+08:00 | 28.8 | 26.2723
2025-08-19T21:00:00+08:00 | 29.0 | 25.8724
2025-08-19T22:00:00+08:00 | 28.9 | 26.0737
2025-08-19T23:00:00+08:00 | 28.8 | 26.4191
2025-08-20T00:00:00+08:00 | 28.6 | 26.3714
2025-08-20T01:00:00+08:00 | 28.8 | 25.9777
2025-08-20T02:00:00+08:00 | 28.9 | 25.6279
2025-08-20T03:00:00+08:00 | 28.7 | 25.8816
2025-08-20T04:00:00+08:00 | 28.5 | 26.1287
2025-08-20T05:00:00+08:00 | 28.1 | 25.7416
2025-08-20T06:00:00+08:00 | 27.6 | 25.2576
2025-08-20T07:00:00+08:00 | 28.1 | 25.5966
2025-08-20T08:00:00+08:00 | 30.3 | 26.3438
2025-08-20T09:00:00+08:00 | 31.6 | 25.6027
2025-08-20T10:00:00+08:00 | 31.5 | 26.8318
2025-08-20T11:00:00+08:00 | 31.2 | 26.8731
2025-08-20T12:00:00+08:00 | 31.1 | 27.4103
2025-08-20T13:00:00+08:00 | 31.2 | 27.3479
2025-08-20T14:00:00+08:00 | 29.4 | 26.5537
2025-08-20T15:00:00+08:00 | 29.0 | 26.3177
2025-08-20T16:00:00+08:00 | 29.3 | 25.8581
2025-08-20T17:00:00+08:00 | 28.4 | 22.8733
2025-08-20T18:00:00+08:00 | 27.4 | 22.5758
2025-08-20T19:00:00+08:00 | 27.0 | 22.801
2025-08-20T20:00:00+08:00 | 27.0 | 22.801
2025-08-20T21:00:00+08:00 | 27.3 | 22.9322
2025-08-20T22:00:00+08:00 | 27.0 | 22.6537
2025-08-20T23:00:00+08:00 | 26.6 | 22.4284
2025-08-21T00:00:00+08:00 | 25.6 | 22.6266
2025-08-21T01:00:00+08:00 | 25.3 | 22.8938
2025-08-21T02:00:00+08:00 | 25.2 | 22.3832
2025-08-21T03:00:00+08:00 | 26.0 | 21.4351
2025-08-21T04:00:00+08:00 | 25.7 | 21.3028
2025-08-21T05:00:00+08:00 | 26.1 | 21.2344
2025-08-21T06:00:00+08:00 | 26.1 | 21.3811
2025-08-21T07:00:00+08:00 | 27.3 | 22.9322
2025-08-21T08:00:00+08:00 | 29.5 | 23.2193
2025-08-21T09:00:00+08:00 | 29.9 | 24.8732
2025-08-21T10:00:00+08:00 | 31.4 | 24.7408
2025-08-21T11:00:00+08:00 | 31.5 | 25.5125
2025-08-21T12:00:00+08:00 | 31.0 | 25.884
2025-08-21T13:00:00+08:00 | 30.8 | 26.4993
2025-08-21T14:00:00+08:00 | 30.7 | 26.72
2025-08-21T15:00:00+08:00 | 30.8 | 26.3409
2025-08-21T16:00:00+08:00 | 30.8 | 26.4993
2025-08-21T17:00:00+08:00 | 30.2 | 26.5586
2025-08-21T18:00:00+08:00 | 29.3 | 26.3084
2025-08-21T19:00:00+08:00 | 29.0 | 25.8724
2025-08-21T20:00:00+08:00 | 29.0 | 25.7231
2025-08-21T21:00:00+08:00 | 28.7 | 26.7598
2025-08-21T22:00:00+08:00 | 28.2 | 26.1278
2025-08-21T23:00:00+08:00 | 27.9 | 25.6921
2025-08-22T00:00:00+08:00 | 27.6 | 25.2576
2025-08-22T01:00:00+08:00 | 27.3 | 25.2522
2025-08-22T02:00:00+08:00 | 26.8 | 25.0472
2025-08-22T03:00:00+08:00 | 26.7 | 24.9494
2025-08-22T04:00:00+08:00 | 26.5 | 25.0329
2025-08-22T05:00:00+08:00 | 26.3 | 25.1138
2025-08-22T06:00:00+08:00 | 26.1 | 24.9163
2025-08-22T07:00:00+08:00 | 28.2 | 25.2553
2025-08-22T08:00:00+08:00 | 29.4 | 26.5537
2025-08-22T09:00:00+08:00 | 30.3 | 26.032
2025-08-22T10:00:00+08:00 | 30.6 | 26.3124
2025-08-22T11:00:00+08:00 | 31.7 | 26.6915
2025-08-22T12:00:00+08:00 | 31.3 | 27.1258
2025-08-22T13:00:00+08:00 | 32.7 | 26.7672
2025-08-22T14:00:00+08:00 | 31.9 | 27.5273
2025-08-22T15:00:00+08:00 | 30.7 | 27.1868
2025-08-22T16:00:00+08:00 | 30.8 | 26.657
2025-08-22T17:00:00+08:00 | 30.5 | 25.7444
2025-08-22T18:00:00+08:00 | 29.8 | 26.0271
2025-08-22T19:00:00+08:00 | 29.2 | 25.9134
2025-08-22T20:00:00+08:00 | 28.8 | 26.1252
2025-08-22T21:00:00+08:00 | 28.8 | 26.5655
2025-08-22T22:00:00+08:00 | 28.5 | 26.854
2025-08-22T23:00:00+08:00 | 27.8 | 26.5947
2025-08-23T00:00:00+08:00 | 27.6 | 26.3973
2025-08-23T01:00:00+08:00 | 27.3 | 26.3823
2025-08-23T02:00:00+08:00 | 27.1 | 26.3239
2025-08-23T03:00:00+08:00 | 27.1 | 26.3239
2025-08-23T04:00:00+08:00 | 26.9 | 26.1251
2025-08-23T05:00:00+08:00 | 26.4 | 25.2125
2025-08-23T06:00:00+08:00 | 26.4 | 25.3512
2025-08-23T07:00:00+08:00 | 27.8 | 26.3103
2025-08-23T08:00:00+08:00 | 29.3 | 26.7549
2025-08-23T09:00:00+08:00 | 30.3 | 26.032
2025-08-23T10:00:00+08:00 | 30.7 | 26.2477
2025-08-23T11:00:00+08:00 | 31.1 | 26.2997
2025-08-23T12:00:00+08:00 | 31.1 | 25.8128
2025-08-23T13:00:00+08:00 | 30.7 | 27.0318
2025-08-23T14:00:00+08:00 | 30.7 | 27.1868
2025-08-23T15:00:00+08:00 | 30.8 | 27.4365
2025-08-23T16:00:00+08:00 | 30.0 | 27.1297
2025-08-23T17:00:00+08:00 | 29.7 | 26.8417
2025-08-23T18:00:00+08:00 | 29.4 | 26.7028
2025-08-23T19:00:00+08:00 | 28.6 | 26.6623
2025-08-23T20:00:00+08:00 | 28.6 | 26.6623
2025-08-23T21:00:00+08:00 | 28.0 | 26.5069
2025-08-23T22:00:00+08:00 | 28.2 | 26.2721
2025-08-23T23:00:00+08:00 | 28.1 | 26.8909
2025-08-24T00:00:00+08:00 | 28.0 | 26.7922
2025-08-24T01:00:00+08:00 | 27.4 | 26.4815
2025-08-24T02:00:00+08:00 | 27.5 | 26.5807
2025-08-24T03:00:00+08:00 | 27.6 | 26.3973
2025-08-24T04:00:00+08:00 | 27.3 | 26.2418
2025-08-24T05:00:00+08:00 | 27.2 | 26.1428
2025-08-24T06:00:00+08:00 | 26.9 | 25.846
2025-08-24T07:00:00+08:00 | 27.8 | 26.1678
2025-08-24T08:00:00+08:00 | 29.1 | 26.414
2025-08-24T09:00:00+08:00 | 30.5 | 26.8425
2025-08-24T10:00:00+08:00 | 31.0 | 27.0022
2025-08-24T11:00:00+08:00 | 30.7 | 27.1868
2025-08-24T12:00:00+08:00 | 31.6 | 26.9246
2025-08-24T13:00:00+08:00 | 32.0 | 27.4587
2025-08-24T14:00:00+08:00 | 31.5 | 26.993
2025-08-24T15:00:00+08:00 | 31.2 | 27.3479
2025-08-24T16:00:00+08:00 | 30.5 | 27.9133
2025-08-24T17:00:00+08:00 | 30.8 | 27.7445
2025-08-24T18:00:00+08:00 | 29.9 | 27.7818
2025-08-24T19:00:00+08:00 | 29.3 | 27.4918
2025-08-24T20:00:00+08:00 | 29.2 | 27.5401
2025-08-24T21:00:00+08:00 | 29.2 | 27.5401
2025-08-24T22:00:00+08:00 | 28.9 | 27.2461
2025-08-24T23:00:00+08:00 | 28.3 | 26.9451
2025-08-25T00:00:00+08:00 | 28.8 | 27.148
2025-08-25T01:00:00+08:00 | 28.4 | 26.756
2025-08-25T02:00:00+08:00 | 27.8 | 26.3103
2025-08-25T03:00:00+08:00 | 27.4 | 25.4918
2025-08-25T04:00:00+08:00 | 27.1 | 24.6313
2025-08-25T05:00:00+08:00 | 27.3 | 24.1048
2025-08-25T06:00:00+08:00 | 26.9 | 23.7241
2025-08-25T07:00:00+08:00 | 28.2 | 24.3687
2025-08-25T08:00:00+08:00 | 30.1 | 23.9202
2025-08-25T09:00:00+08:00 | 31.6 | 25.7711
2025-08-25T10:00:00+08:00 | 32.4 | 26.1521
2025-08-25T11:00:00+08:00 | 32.5 | 27.0948
2025-08-25T12:00:00+08:00 | 31.5 | 26.6698
2025-08-25T13:00:00+08:00 | 33.2 | 27.22
2025-08-25T14:00:00+08:00 | 33.8 | 27.2316
2025-08-25T15:00:00+08:00 | 34.6 | 27.3957
2025-08-25T16:00:00+08:00 | 35.5 | 26.6223
2025-08-25T17:00:00+08:00 | 33.7 | 28.021
2025-08-25T18:00:00+08:00 | 32.7 | 25.3562
2025-08-25T19:00:00+08:00 | 31.3 | 24.9942
2025-08-25T20:00:00+08:00 | 30.3 | 25.2407
2025-08-25T21:00:00+08:00 | 29.9 | 24.8732
2025-08-25T22:00:00+08:00 | 29.5 | 24.9748
2025-08-25T23:00:00+08:00 | 29.4 | 25.1909
2025-08-26T00:00:00+08:00 | 28.3 | 25.7897
2025-08-26T01:00:00+08:00 | 28.2 | 25.5476
2025-08-26T02:00:00+08:00 | 28.3 | 24.7607
2025-08-26T03:00:00+08:00 | 28.0 | 24.9177
2025-08-26T04:00:00+08:00 | 27.6 | 24.5359
2025-08-26T05:00:00+08:00 | 27.6 | 24.5359
2025-08-26T06:00:00+08:00 | 27.3 | 24.5376
2025-08-26T07:00:00+08:00 | 28.9 | 24.8756
2025-08-26T08:00:00+08:00 | 30.9 | 25.4664
2025-08-26T09:00:00+08:00 | 31.5 | 25.8477
2025-08-26T10:00:00+08:00 | 31.7 | 27.3404
2025-08-26T11:00:00+08:00 | 32.5 | 27.0948
2025-08-26T12:00:00+08:00 | 32.1 | 27.0603
2025-08-26T13:00:00+08:00 | 31.8 | 27.2724
2025-08-26T14:00:00+08:00 | 32.9 | 28.2971
2025-08-26T15:00:00+08:00 | 33.4 | 27.9189
2025-08-26T16:00:00+08:00 | 34.5 | 25.3689
2025-08-26T17:00:00+08:00 | 33.0 | 24.876
2025-08-26T18:00:00+08:00 | 31.8 | 24.5678
2025-08-26T19:00:00+08:00 | 30.8 | 23.8651
2025-08-26T20:00:00+08:00 | 30.3 | 23.7644
2025-08-26T21:00:00+08:00 | 29.3 | 23.6883
2025-08-26T22:00:00+08:00 | 29.7 | 23.726
2025-08-26T23:00:00+08:00 | 28.8 | 23.8623
2025-08-27T00:00:00+08:00 | 28.2 | 25.5476
2025-08-27T01:00:00+08:00 | 28.5 | 26.4197
2025-08-27T02:00:00+08:00 | 28.0 | 26.2206
2025-08-27T03:00:00+08:00 | 27.0 | 23.8193
2025-08-27T04:00:00+08:00 | 26.6 | 23.8656
2025-08-27T05:00:00+08:00 | 26.4 | 23.9556
2025-08-27T06:00:00+08:00 | 26.5 | 24.0521
2025-08-27T07:00:00+08:00 | 28.2 | 24.2193
2025-08-27T08:00:00+08:00 | 30.2 | 24.666
2025-08-27T09:00:00+08:00 | 31.2 | 25.7401
2025-08-27T10:00:00+08:00 | 30.9 | 25.6297
2025-08-27T11:00:00+08:00 | 31.1 | 26.6204
2025-08-27T12:00:00+08:00 | 30.7 | 26.5632
2025-08-27T13:00:00+08:00 | 29.5 | 26.3497
2025-08-27T14:00:00+08:00 | 29.0 | 26.4653
2025-08-27T15:00:00+08:00 | 26.6 | 24.7115
2025-08-27T16:00:00+08:00 | 25.2 | 24.0277
2025-08-27T17:00:00+08:00 | 26.7 | 24.2452
2025-08-27T18:00:00+08:00 | 27.0 | 24.9604
2025-08-27T19:00:00+08:00 | 27.2 | 24.8705
2025-08-27T20:00:00+08:00 | 28.0 | 24.6242
2025-08-27T21:00:00+08:00 | 28.1 | 23.8257
2025-08-27T22:00:00+08:00 | 28.4 | 23.8012
2025-08-27T23:00:00+08:00 | 28.5 | 23.5866
2025-08-28T00:00:00+08:00 | 28.3 | 23.7087
2025-08-28T01:00:00+08:00 | 26.2 | 23.7626
2025-08-28T02:00:00+08:00 | 25.8 | 23.5155
2025-08-28T03:00:00+08:00 | 26.6 | 23.7236
2025-08-28T04:00:00+08:00 | 26.5 | 24.193
2025-08-28T05:00:00+08:00 | 26.0 | 23.9875
2025-08-28T06:00:00+08:00 | 25.4 | 24.0887
2025-08-28T07:00:00+08:00 | 28.1 | 25.1596
2025-08-28T08:00:00+08:00 | 29.2 | 25.1569
2025-08-28T09:00:00+08:00 | 30.0 | 26.0617
2025-08-28T10:00:00+08:00 | 31.0 | 26.8445
2025-08-28T11:00:00+08:00 | 31.1 | 26.4604
2025-08-28T12:00:00+08:00 | 31.5 | 26.6698
2025-08-28T13:00:00+08:00 | 31.0 | 26.8445
2025-08-28T14:00:00+08:00 | 31.4 | 27.06
2025-08-28T15:00:00+08:00 | 31.4 | 27.2195
2025-08-28T16:00:00+08:00 | 30.8 | 27.4365
2025-08-28T17:00:00+08:00 | 30.7 | 27.6487
2025-08-28T18:00:00+08:00 | 30.0 | 27.4306
2025-08-28T19:00:00+08:00 | 29.5 | 27.3926
2025-08-28T20:00:00+08:00 | 29.1 | 26.7094
2025-08-28T21:00:00+08:00 | 29.2 | 24.8504
2025-08-28T22:00:00+08:00 | 29.1 | 24.7573
2025-08-28T23:00:00+08:00 | 27.7 | 25.0662
2025-08-29T00:00:00+08:00 | 27.4 | 24.9209
2025-08-29T01:00:00+08:00 | 28.1 | 23.675
2025-08-29T02:00:00+08:00 | 27.6 | 23.5086
2025-08-29T03:00:00+08:00 | 27.4 | 23.4693
2025-08-29T04:00:00+08:00 | 27.4 | 23.6163
2025-08-29T05:00:00+08:00 | 27.1 | 23.4799
2025-08-29T06:00:00+08:00 | 27.2 | 23.5742
2025-08-29T07:00:00+08:00 | 28.7 | 24.5367
2025-08-29T08:00:00+08:00 | 30.9 | 25.7921
2025-08-29T09:00:00+08:00 | 31.2 | 25.9044
2025-08-29T10:00:00+08:00 | 31.7 | 26.1963
2025-08-29T11:00:00+08:00 | 32.7 | 26.4216
2025-08-29T12:00:00+08:00 | 32.5 | 27.0948
2025-08-29T13:00:00+08:00 | 32.8 | 27.7059
2025-08-29T14:00:00+08:00 | 34.1 | 26.9538
2025-08-29T15:00:00+08:00 | 33.6 | 27.7566
2025-08-29T16:00:00+08:00 | 33.2 | 28.0747
2025-08-29T17:00:00+08:00 | 32.6 | 27.5214
2025-08-29T18:00:00+08:00 | 30.9 | 27.221
2025-08-29T19:00:00+08:00 | 30.9 | 24.9712
2025-08-29T20:00:00+08:00 | 30.2 | 24.666
2025-08-29T21:00:00+08:00 | 29.8 | 24.6224
2025-08-29T22:00:00+08:00 | 29.5 | 24.5056
2025-08-29T23:00:00+08:00 | 29.1 | 24.449
2025-08-30T00:00:00+08:00 | 28.2 | 24.3687
2025-08-30T01:00:00+08:00 | 28.2 | 24.3687
2025-08-30T02:00:00+08:00 | 27.7 | 24.3395
2025-08-30T03:00:00+08:00 | 27.6 | 24.5359
2025-08-30T04:00:00+08:00 | 27.6 | 24.2446
2025-08-30T05:00:00+08:00 | 26.7 | 24.3866
2025-08-30T06:00:00+08:00 | 26.8 | 24.0576
2025-08-30T07:00:00+08:00 | 28.5 | 24.8007
2025-08-30T08:00:00+08:00 | 30.2 | 25.1489
2025-08-30T09:00:00+08:00 | 30.9 | 25.9537
2025-08-30T10:00:00+08:00 | 31.0 | 26.5272
2025-08-30T11:00:00+08:00 | 30.8 | 26.9705
2025-08-30T12:00:00+08:00 | 31.0 | 26.6862
2025-08-30T13:00:00+08:00 | 31.1 | 27.0962
2025-08-30T14:00:00+08:00 | 31.4 | 27.3784
2025-08-30T15:00:00+08:00 | 31.4 | 27.2195
2025-08-30T16:00:00+08:00 | 31.3 | 26.3226
2025-08-30T17:00:00+08:00 | 31.3 | 25.996
2025-08-30T18:00:00+08:00 | 29.9 | 26.7315
2025-08-30T19:00:00+08:00 | 29.6 | 26.7457
2025-08-30T20:00:00+08:00 | 29.2 | 26.8062
2025-08-30T21:00:00+08:00 | 28.7 | 25.734
2025-08-30T22:00:00+08:00 | 28.3 | 25.4976
2025-08-30T23:00:00+08:00 | 28.1 | 25.5966
2025-08-31T00:00:00+08:00 | 27.6 | 25.6869
2025-08-31T01:00:00+08:00 | 27.5 | 25.4468
2025-08-31T02:00:00+08:00 | 26.9 | 25.0041
2025-08-31T03:00:00+08:00 | 26.6 | 24.9915
2025-08-31T04:00:00+08:00 | 26.4 | 24.5165
2025-08-31T05:00:00+08:00 | 26.6 | 24.5712
2025-08-31T06:00:00+08:00 | 26.1 | 24.3627
2025-08-31T07:00:00+08:00 | 27.8 | 25.4512
2025-08-31T08:00:00+08:00 | 29.4 | 26.5537
2025-08-31T09:00:00+08:00 | 30.4 | 26.1254
2025-08-31T10:00:00+08:00 | 30.9 | 26.4341
2025-08-31T11:00:00+08:00 | 31.6 | 26.5993
2025-08-31T12:00:00+08:00 | 31.5 | 26.507
2025-08-31T13:00:00+08:00 | 31.7 | 26.8549
2025-08-31T14:00:00+08:00 | 31.3 | 26.6461
2025-08-31T15:00:00+08:00 | 31.0 | 26.3675
2025-08-31T16:00:00+08:00 | 31.1 | 26.2997
2025-08-31T17:00:00+08:00 | 30.4 | 26.1254
2025-08-31T18:00:00+08:00 | 29.9 | 25.9676
2025-08-31T19:00:00+08:00 | 29.4 | 25.6497
2025-08-31T20:00:00+08:00 | 29.5 | 25.8962
2025-08-31T21:00:00+08:00 | 29.3 | 25.8581
2025-08-31T22:00:00+08:00 | 29.1 | 25.8183
2025-08-31T23:00:00+08:00 | 28.9 | 25.9255
2025-09-01T00:00:00+08:00 | 28.3 | 25.6438
2025-09-01T01:00:00+08:00 | 27.7 | 24.9216
2025-09-01T02:00:00+08:00 | 27.5 | 24.7296
2025-09-01T03:00:00+08:00 | 27.6 | 25.2576
2025-09-01T04:00:00+08:00 | 27.5 | 25.4468
2025-09-01T05:00:00+08:00 | 27.7 | 25.4981
2025-09-01T06:00:00+08:00 | 27.6 | 25.5441
2025-09-01T07:00:00+08:00 | 28.3 | 25.7897
2025-09-01T08:00:00+08:00 | 29.4 | 26.4042
2025-09-01T09:00:00+08:00 | 31.0 | 26.6862
2025-09-01T10:00:00+08:00 | 30.2 | 26.8653
2025-09-01T11:00:00+08:00 | 29.6 | 26.5956
2025-09-01T12:00:00+08:00 | 30.6 | 26.4695
2025-09-01T13:00:00+08:00 | 30.1 | 26.6173
2025-09-01T14:00:00+08:00 | 28.8 | 25.9777
2025-09-01T15:00:00+08:00 | 30.0 | 26.675
2025-09-01T16:00:00+08:00 | 29.4 | 26.4042
2025-09-01T17:00:00+08:00 | 29.2 | 26.0633
2025-09-01T18:00:00+08:00 | 29.0 | 26.0212
2025-09-01T19:00:00+08:00 | 28.8 | 26.4191
2025-09-01T20:00:00+08:00 | 28.5 | 26.2744
2025-09-01T21:00:00+08:00 | 28.8 | 26.5655
2025-09-01T22:00:00+08:00 | 28.5 | 26.7095
2025-09-01T23:00:00+08:00 | 28.5 | 26.5648
2025-09-02T00:00:00+08:00 | 27.9 | 26.5511
2025-09-02T01:00:00+08:00 | 27.8 | 26.7366
2025-09-02T02:00:00+08:00 | 27.6 | 26.5387
2025-09-02T03:00:00+08:00 | 27.7 | 26.6376
2025-09-02T04:00:00+08:00 | 27.5 | 26.0156
2025-09-02T05:00:00+08:00 | 27.4 | 26.0587
2025-09-02T06:00:00+08:00 | 26.9 | 25.5662
2025-09-02T07:00:00+08:00 | 28.3 | 26.6579
2025-09-02T08:00:00+08:00 | 28.8 | 26.8574
2025-09-02T09:00:00+08:00 | 29.9 | 26.5798
2025-09-02T10:00:00+08:00 | 30.5 | 27.1509
2025-09-02T11:00:00+08:00 | 30.8 | 27.4365
2025-09-02T12:00:00+08:00 | 30.0 | 27.2804
2025-09-02T13:00:00+08:00 | 30.3 | 27.2658
2025-09-02T14:00:00+08:00 | 30.4 | 27.5137
2025-09-02T15:00:00+08:00 | 30.6 | 27.0919
2025-09-02T16:00:00+08:00 | 29.7 | 27.141
2025-09-02T17:00:00+08:00 | 29.6 | 26.8953
2025-09-02T18:00:00+08:00 | 29.2 | 26.6584
2025-09-02T19:00:00+08:00 | 29.0 | 25.7231
2025-09-02T20:00:00+08:00 | 28.4 | 24.2563
2025-09-02T21:00:00+08:00 | 27.9 | 24.0866
2025-09-02T22:00:00+08:00 | 27.7 | 24.0459
2025-09-02T23:00:00+08:00 | 27.3 | 24.2495
2025-09-03T00:00:00+08:00 | 26.5 | 24.0521
2025-09-03T01:00:00+08:00 | 26.6 | 24.2898
2025-09-03T02:00:00+08:00 | 26.6 | 24.4306
2025-09-03T03:00:00+08:00 | 26.5 | 24.614
2025-09-03T04:00:00+08:00 | 26.1 | 24.3627
2025-09-03T05:00:00+08:00 | 25.9 | 24.3053
2025-09-03T06:00:00+08:00 | 26.0 | 24.1263
2025-09-03T07:00:00+08:00 | 27.9 | 25.1136
2025-09-03T08:00:00+08:00 | 29.0 | 25.7231
2025-09-03T09:00:00+08:00 | 30.0 | 26.3694
2025-09-03T10:00:00+08:00 | 30.5 | 26.8425
2025-09-03T11:00:00+08:00 | 30.4 | 26.5932
2025-09-03T12:00:00+08:00 | 30.5 | 26.997
2025-09-03T13:00:00+08:00 | 31.1 | 26.7796
2025-09-03T14:00:00+08:00 | 30.8 | 26.8141
2025-09-03T15:00:00+08:00 | 30.9 | 26.5927
2025-09-03T16:00:00+08:00 | 30.7 | 26.4058
2025-09-03T17:00:00+08:00 | 30.7 | 25.9295
2025-09-03T18:00:00+08:00 | 29.5 | 25.7441
2025-09-03T19:00:00+08:00 | 28.7 | 26.0289
2025-09-03T20:00:00+08:00 | 28.5 | 25.9827
2025-09-03T21:00:00+08:00 | 28.3 | 25.9351
2025-09-03T22:00:00+08:00 | 27.9 | 25.4035
2025-09-03T23:00:00+08:00 | 27.8 | 25.307
2025-09-04T00:00:00+08:00 | 27.6 | 25.114
2025-09-04T01:00:00+08:00 | 27.1 | 25.0577
2025-09-04T02:00:00+08:00 | 26.8 | 25.1876
2025-09-04T03:00:00+08:00 | 26.5 | 25.0329
2025-09-04T04:00:00+08:00 | 26.5 | 24.7539
2025-09-04T05:00:00+08:00 | 26.2 | 24.5994
2025-09-04T06:00:00+08:00 | 26.1 | 24.7782
2025-09-04T07:00:00+08:00 | 28.1 | 25.8862
2025-09-04T08:00:00+08:00 | 29.5 | 26.4999
2025-09-04T09:00:00+08:00 | 30.5 | 26.3757
2025-09-04T10:00:00+08:00 | 30.6 | 26.626
2025-09-04T11:00:00+08:00 | 31.1 | 26.9383
2025-09-04T12:00:00+08:00 | 31.1 | 26.7796
2025-09-04T13:00:00+08:00 | 31.5 | 26.993
2025-09-04T14:00:00+08:00 | 31.2 | 26.5532
2025-09-04T15:00:00+08:00 | 31.4 | 26.7389
2025-09-04T16:00:00+08:00 | 31.2 | 26.3922
2025-09-04T17:00:00+08:00 | 30.9 | 25.1372
2025-09-04T18:00:00+08:00 | 29.6 | 25.0677
2025-09-04T19:00:00+08:00 | 28.9 | 24.8756
2025-09-04T20:00:00+08:00 | 28.8 | 25.3835
2025-09-04T21:00:00+08:00 | 28.3 | 25.0567
2025-09-04T22:00:00+08:00 | 28.2 | 24.9615
2025-09-04T23:00:00+08:00 | 27.7 | 24.9216
2025-09-05T00:00:00+08:00 | 26.7 | 24.3866
2025-09-05T01:00:00+08:00 | 26.7 | 24.2452
2025-09-05T02:00:00+08:00 | 26.6 | 24.4306
2025-09-05T03:00:00+08:00 | 26.8 | 24.4833
2025-09-05T04:00:00+08:00 | 26.5 | 24.3336
2025-09-05T05:00:00+08:00 | 26.4 | 24.3766
2025-09-05T06:00:00+08:00 | 26.6 | 24.4306
2025-09-05T07:00:00+08:00 | 28.3 | 25.6438
2025-09-05T08:00:00+08:00 | 29.8 | 26.0271
2025-09-05T09:00:00+08:00 | 29.4 | 26.4042
2025-09-05T10:00:00+08:00 | 31.4 | 26.8998
2025-09-05T11:00:00+08:00 | 31.6 | 26.4354
2025-09-05T12:00:00+08:00 | 30.8 | 26.9705
2025-09-05T13:00:00+08:00 | 31.4 | 27.2195
2025-09-05T14:00:00+08:00 | 31.5 | 27.1535
2025-09-05T15:00:00+08:00 | 31.4 | 27.3784
2025-09-05T16:00:00+08:00 | 30.9 | 27.5317
2025-09-05T17:00:00+08:00 | 31.0 | 27.4715
2025-09-05T18:00:00+08:00 | 30.4 | 27.0557
2025-09-05T19:00:00+08:00 | 29.8 | 26.7871
2025-09-05T20:00:00+08:00 | 29.9 | 25.3462
2025-09-05T21:00:00+08:00 | 29.2 | 24.8504
2025-09-05T22:00:00+08:00 | 29.0 | 24.6641
2025-09-05T23:00:00+08:00 | 28.1 | 24.8664
2025-09-06T00:00:00+08:00 | 27.5 | 24.5852
2025-09-06T01:00:00+08:00 | 27.5 | 24.5852
2025-09-06T02:00:00+08:00 | 27.5 | 24.5852
2025-09-06T03:00:00+08:00 | 26.7 | 24.8091
2025-09-06T04:00:00+08:00 | 27.4 | 24.9209
2025-09-06T05:00:00+08:00 | 26.9 | 24.7217
2025-09-06T06:00:00+08:00 | 26.4 | 24.5165
2025-09-06T07:00:00+08:00 | 28.6 | 25.6383
2025-09-06T08:00:00+08:00 | 30.2 | 25.6248
2025-09-06T09:00:00+08:00 | 31.0 | 26.3675
2025-09-06T10:00:00+08:00 | 31.7 | 27.0174
2025-09-06T11:00:00+08:00 | 31.7 | 27.1793
2025-09-06T12:00:00+08:00 | 31.7 | 27.6605
2025-09-06T13:00:00+08:00 | 32.0 | 27.7821
2025-09-06T14:00:00+08:00 | 32.0 | 28.1026
2025-09-06T15:00:00+08:00 | 31.7 | 27.9781
2025-09-06T16:00:00+08:00 | 31.3 | 27.4422
2025-09-06T17:00:00+08:00 | 30.5 | 27.1509
2025-09-06T18:00:00+08:00 | 30.0 | 26.9786
2025-09-06T19:00:00+08:00 | 29.8 | 27.0878
2025-09-06T20:00:00+08:00 | 29.8 | 26.7871
2025-09-06T21:00:00+08:00 | 29.8 | 26.9377
2025-09-06T22:00:00+08:00 | 29.7 | 27.2901
2025-09-06T23:00:00+08:00 | 29.8 | 27.3869
2025-09-07T00:00:00+08:00 | 29.2 | 27.1008
2025-09-07T01:00:00+08:00 | 29.5 | 27.3926
2025-09-07T02:00:00+08:00 | 29.2 | 27.2475
2025-09-07T03:00:00+08:00 | 29.1 | 26.8566
2025-09-07T04:00:00+08:00 | 28.8 | 26.7116
2025-09-07T05:00:00+08:00 | 28.9 | 26.8089
2025-09-07T06:00:00+08:00 | 28.7 | 27.05
2025-09-07T07:00:00+08:00 | 29.2 | 27.1008
2025-09-07T08:00:00+08:00 | 30.3 | 27.2658
2025-09-07T09:00:00+08:00 | 29.8 | 27.3869
2025-09-07T10:00:00+08:00 | 30.2 | 27.17
2025-09-07T11:00:00+08:00 | 31.4 | 27.2195
2025-09-07T12:00:00+08:00 | 31.2 | 27.1903
2025-09-07T13:00:00+08:00 | 31.0 | 27.4715
2025-09-07T14:00:00+08:00 | 31.2 | 28.1274
2025-09-07T15:00:00+08:00 | 30.1 | 27.3766
2025-09-07T16:00:00+08:00 | 29.6 | 27.1933
2025-09-07T17:00:00+08:00 | 29.2 | 26.9537
2025-09-07T18:00:00+08:00 | 28.6 | 26.2255
2025-09-07T19:00:00+08:00 | 26.6 | 24.7115
2025-09-07T20:00:00+08:00 | 26.7 | 24.9494
2025-09-07T21:00:00+08:00 | 26.1 | 24.9163
2025-09-07T22:00:00+08:00 | 25.6 | 24.4226
2025-09-07T23:00:00+08:00 | 25.8 | 24.3451
2025-09-08T00:00:00+08:00 | 26.4 | 24.5165
2025-09-08T01:00:00+08:00 | 26.2 | 24.4605
2025-09-08T02:00:00+08:00 | 26.5 | 24.4739
2025-09-08T03:00:00+08:00 | 27.0 | 24.5348
2025-09-08T04:00:00+08:00 | 26.9 | 24.5801
2025-09-08T05:00:00+08:00 | 27.0 | 24.5348
2025-09-08T06:00:00+08:00 | 27.8 | 24.8724
2025-09-08T07:00:00+08:00 | 27.8 | 25.5951
2025-09-08T08:00:00+08:00 | 29.4 | 25.953
2025-09-08T09:00:00+08:00 | 29.6 | 25.3778
2025-09-08T10:00:00+08:00 | 30.9 | 26.5927
2025-09-08T11:00:00+08:00 | 31.9 | 26.3788
2025-09-08T12:00:00+08:00 | 31.8 | 26.6192
2025-09-08T13:00:00+08:00 | 31.4 | 26.4148
2025-09-08T14:00:00+08:00 | 31.6 | 26.4354
2025-09-08T15:00:00+08:00 | 31.2 | 26.8731
2025-09-08T16:00:00+08:00 | 31.0 | 26.8445
2025-09-08T17:00:00+08:00 | 30.6 | 26.4695
2025-09-08T18:00:00+08:00 | 29.8 | 26.3326
2025-09-08T19:00:00+08:00 | 29.7 | 26.2377
2025-09-08T20:00:00+08:00 | 29.7 | 26.6914
2025-09-08T21:00:00+08:00 | 29.7 | 26.5406
2025-09-08T22:00:00+08:00 | 29.5 | 26.799
2025-09-08T23:00:00+08:00 | 29.2 | 27.1008
2025-09-09T00:00:00+08:00 | 28.8 | 25.6814
2025-09-09T01:00:00+08:00 | 28.5 | 25.5425
2025-09-09T02:00:00+08:00 | 28.3 | 25.4976
2025-09-09T03:00:00+08:00 | 28.2 | 25.2553
2025-09-09T04:00:00+08:00 | 28.0 | 24.7712
2025-09-09T05:00:00+08:00 | 27.0 | 24.6769
2025-09-09T06:00:00+08:00 | 27.1 | 24.4886
2025-09-09T07:00:00+08:00 | 28.2 | 24.814
2025-09-09T08:00:00+08:00 | 30.1 | 25.216
2025-09-09T09:00:00+08:00 | 31.1 | 25.8128
2025-09-09T10:00:00+08:00 | 31.2 | 26.0678
2025-09-09T11:00:00+08:00 | 31.5 | 26.507
2025-09-09T12:00:00+08:00 | 31.5 | 27.1535
2025-09-09T13:00:00+08:00 | 31.6 | 27.2469
2025-09-09T14:00:00+08:00 | 31.6 | 27.407
2025-09-09T15:00:00+08:00 | 31.2 | 26.8731
2025-09-09T16:00:00+08:00 | 30.4 | 27.0557
2025-09-09T17:00:00+08:00 | 29.9 | 26.8828
2025-09-09T18:00:00+08:00 | 29.6 | 26.7457
2025-09-09T19:00:00+08:00 | 29.4 | 26.7028
2025-09-09T20:00:00+08:00 | 29.1 | 26.7094
2025-09-09T21:00:00+08:00 | 28.9 | 26.3688
2025-09-09T22:00:00+08:00 | 28.5 | 25.6896
2025-09-09T23:00:00+08:00 | 28.2 | 25.8384
2025-09-10T00:00:00+08:00 | 28.0 | 25.6448
2025-09-10T01:00:00+08:00 | 27.8 | 25.307
2025-09-10T02:00:00+08:00 | 27.6 | 24.9699
2025-09-10T03:00:00+08:00 | 27.4 | 24.7774
2025-09-10T04:00:00+08:00 | 27.0 | 24.3923
2025-09-10T05:00:00+08:00 | 26.6 | 24.2898
2025-09-10T06:00:00+08:00 | 26.5 | 24.193
2025-09-10T07:00:00+08:00 | 27.6 | 24.8256
2025-09-10T08:00:00+08:00 | 29.6 | 25.9909
2025-09-10T09:00:00+08:00 | 30.0 | 26.2158
2025-09-10T10:00:00+08:00 | 31.5 | 26.3435
2025-09-10T11:00:00+08:00 | 31.4 | 27.06
2025-09-10T12:00:00+08:00 | 31.3 | 27.1258
2025-09-10T13:00:00+08:00 | 31.3 | 27.5995
2025-09-10T14:00:00+08:00 | 31.1 | 27.4103
2025-09-10T15:00:00+08:00 | 31.4 | 27.5366
2025-09-10T16:00:00+08:00 | 30.6 | 27.0919
2025-09-10T17:00:00+08:00 | 30.5 | 26.3757
2025-09-10T18:00:00+08:00 | 30.1 | 25.6888
2025-09-10T19:00:00+08:00 | 29.6 | 25.9909
2025-09-10T20:00:00+08:00 | 29.5 | 26.6497
2025-09-10T21:00:00+08:00 | 28.7 | 25.734
2025-09-10T22:00:00+08:00 | 28.3 | 25.7897
2025-09-10T23:00:00+08:00 | 28.2 | 26.1278
2025-09-11T00:00:00+08:00 | 28.8 | 26.4191
2025-09-11T01:00:00+08:00 | 29.0 | 26.6126
2025-09-11T02:00:00+08:00 | 28.7 | 26.1758
2025-09-11T03:00:00+08:00 | 27.6 | 25.5441
2025-09-11T04:00:00+08:00 | 27.2 | 25.2968
2025-09-11T05:00:00+08:00 | 27.3 | 25.2522
2025-09-11T06:00:00+08:00 | 27.1 | 25.3405
2025-09-11T07:00:00+08:00 | 28.4 | 25.4468
2025-09-11T08:00:00+08:00 | 29.6 | 26.1428
2025-09-11T09:00:00+08:00 | 29.9 | 26.4275
2025-09-11T10:00:00+08:00 | 30.3 | 26.8072
2025-09-11T11:00:00+08:00 | 30.3 | 26.9605
2025-09-11T12:00:00+08:00 | 31.9 | 26.8759
2025-09-11T13:00:00+08:00 | 31.4 | 27.06
2025-09-11T14:00:00+08:00 | 31.5 | 26.8318
2025-09-11T15:00:00+08:00 | 31.2 | 26.8731
2025-09-11T16:00:00+08:00 | 30.9 | 26.7507
2025-09-11T17:00:00+08:00 | 30.1 | 26.9225
2025-09-11T18:00:00+08:00 | 29.4 | 26.8515
2025-09-11T19:00:00+08:00 | 29.2 | 27.1008
2025-09-11T20:00:00+08:00 | 29.1 | 27.0035
2025-09-11T21:00:00+08:00 | 29.3 | 27.3451
2025-09-11T22:00:00+08:00 | 29.1 | 27.4421
2025-09-11T23:00:00+08:00 | 28.9 | 27.2461
2025-09-12T00:00:00+08:00 | 28.7 | 27.1947
2025-09-12T01:00:00+08:00 | 28.7 | 27.05
2025-09-12T02:00:00+08:00 | 27.7 | 25.9272
2025-09-12T03:00:00+08:00 | 26.8 | 25.1876
2025-09-12T04:00:00+08:00 | 27.2 | 26.7031
2025-09-12T05:00:00+08:00 | 27.3 | 26.6629
2025-09-12T06:00:00+08:00 | 27.3 | 26.5227
2025-09-12T07:00:00+08:00 | 27.7 | 26.6376
2025-09-12T08:00:00+08:00 | 26.7 | 25.5087
2025-09-12T09:00:00+08:00 | 29.2 | 27.394
2025-09-12T10:00:00+08:00 | 30.2 | 26.5586
2025-09-12T11:00:00+08:00 | 30.6 | 26.7818
2025-09-12T12:00:00+08:00 | 30.9 | 27.5317
2025-09-12T13:00:00+08:00 | 30.8 | 27.1264
2025-09-12T14:00:00+08:00 | 30.9 | 27.0649
2025-09-12T15:00:00+08:00 | 30.8 | 26.8141
2025-09-12T16:00:00+08:00 | 29.8 | 25.8736
2025-09-12T17:00:00+08:00 | 30.2 | 26.5586
2025-09-12T18:00:00+08:00 | 29.7 | 26.0855
2025-09-12T19:00:00+08:00 | 29.1 | 26.117
2025-09-12T20:00:00+08:00 | 28.7 | 26.0289
2025-09-12T21:00:00+08:00 | 28.0 | 25.9333
2025-09-12T22:00:00+08:00 | 27.6 | 25.6869
2025-09-12T23:00:00+08:00 | 27.2 | 25.7208
2025-09-13T00:00:00+08:00 | 26.9 | 25.2856
2025-09-13T01:00:00+08:00 | 26.6 | 24.9915
2025-09-13T02:00:00+08:00 | 26.2 | 24.3214
2025-09-13T03:00:00+08:00 | 26.2 | 24.5994
2025-09-13T04:00:00+08:00 | 26.2 | 24.8767
2025-09-13T05:00:00+08:00 | 26.2 | 25.1532
2025-09-13T06:00:00+08:00 | 26.0 | 24.9553
2025-09-13T07:00:00+08:00 | 28.0 | 25.2096
2025-09-13T08:00:00+08:00 | 29.7 | 26.0855
2025-09-13T09:00:00+08:00 | 30.9 | 25.1372
2025-09-13T10:00:00+08:00 | 31.3 | 26.1597
2025-09-13T11:00:00+08:00 | 31.7 | 26.3622
2025-09-13T12:00:00+08:00 | 31.6 | 26.5993
2025-09-13T13:00:00+08:00 | 31.9 | 26.3788
2025-09-13T14:00:00+08:00 | 31.8 | 26.4538
2025-09-13T15:00:00+08:00 | 31.2 | 26.3922
2025-09-13T16:00:00+08:00 | 31.1 | 26.7796
2025-09-13T17:00:00+08:00 | 30.8 | 26.8141
2025-09-13T18:00:00+08:00 | 29.8 | 26.7871
2025-09-13T19:00:00+08:00 | 29.1 | 26.2657
2025-09-13T20:00:00+08:00 | 28.9 | 26.0737
2025-09-13T21:00:00+08:00 | 28.8 | 25.9777
2025-09-13T22:00:00+08:00 | 28.5 | 25.9827
2025-09-13T23:00:00+08:00 | 27.9 | 25.836
2025-09-14T00:00:00+08:00 | 27.9 | 25.4035
2025-09-14T01:00:00+08:00 | 27.4 | 25.6339
2025-09-14T02:00:00+08:00 | 27.2 | 25.4383
2025-09-14T03:00:00+08:00 | 27.1 | 25.1992
2025-09-14T04:00:00+08:00 | 26.8 | 24.9066
2025-09-14T05:00:00+08:00 | 26.5 | 25.0329
2025-09-14T06:00:00+08:00 | 26.3 | 24.6974
2025-09-14T07:00:00+08:00 | 28.4 | 26.0319
2025-09-14T08:00:00+08:00 | 30.0 | 25.1238
2025-09-14T09:00:00+08:00 | 31.0 | 25.5577
2025-09-14T10:00:00+08:00 | 31.1 | 25.8128
2025-09-14T11:00:00+08:00 | 31.8 | 26.1204
2025-09-14T12:00:00+08:00 | 31.2 | 27.032
2025-09-14T13:00:00+08:00 | 31.2 | 27.032
2025-09-14T14:00:00+08:00 | 30.8 | 26.8141
2025-09-14T15:00:00+08:00 | 30.3 | 26.4988
2025-09-14T16:00:00+08:00 | 30.3 | 26.6533
2025-09-14T17:00:00+08:00 | 30.1 | 26.6173
2025-09-14T18:00:00+08:00 | 29.7 | 26.0855
2025-09-14T19:00:00+08:00 | 28.4 | 26.3224
2025-09-14T20:00:00+08:00 | 28.0 | 26.3639
2025-09-14T21:00:00+08:00 | 27.8 | 26.025
2025-09-14T22:00:00+08:00 | 27.4 | 25.9173
2025-09-14T23:00:00+08:00 | 27.8 | 25.882
2025-09-15T00:00:00+08:00 | 27.6 | 25.8295
2025-09-15T01:00:00+08:00 | 27.2 | 25.7208
2025-09-15T02:00:00+08:00 | 27.1 | 25.6225
2025-09-15T03:00:00+08:00 | 26.9 | 25.426
2025-09-15T04:00:00+08:00 | 26.8 | 25.6074
2025-09-15T05:00:00+08:00 | 26.9 | 25.7062
2025-09-15T06:00:00+08:00 | 27.0 | 25.5242
2025-09-15T07:00:00+08:00 | 27.2 | 25.4383
2025-09-15T08:00:00+08:00 | 29.3 | 26.4577
2025-09-15T09:00:00+08:00 | 29.5 | 26.4999
2025-09-15T10:00:00+08:00 | 30.9 | 27.0649
2025-09-15T11:00:00+08:00 | 31.5 | 27.1535
2025-09-15T12:00:00+08:00 | 31.1 | 27.4103
2025-09-15T13:00:00+08:00 | 31.3 | 27.5995
2025-09-15T14:00:00+08:00 | 31.6 | 27.0861
2025-09-15T15:00:00+08:00 | 31.3 | 27.4422
2025-09-15T16:00:00+08:00 | 32.4 | 27.5026
2025-09-15T17:00:00+08:00 | 31.6 | 28.198
2025-09-15T18:00:00+08:00 | 30.6 | 28.1612
2025-09-15T19:00:00+08:00 | 30.2 | 28.2229
2025-09-15T20:00:00+08:00 | 29.6 | 27.9322
2025-09-15T21:00:00+08:00 | 29.1 | 27.4421
2025-09-15T22:00:00+08:00 | 28.7 | 27.05
2025-09-15T23:00:00+08:00 | 28.9 | 26.5159
2025-09-16T00:00:00+08:00 | 28.3 | 26.3697
2025-09-16T01:00:00+08:00 | 28.0 | 26.3639
2025-09-16T02:00:00+08:00 | 28.2 | 26.1278
2025-09-16T03:00:00+08:00 | 27.8 | 25.882
2025-09-16T04:00:00+08:00 | 27.8 | 25.5951
2025-09-16T05:00:00+08:00 | 27.4 | 25.2069
2025-09-16T06:00:00+08:00 | 27.1 | 24.4886
2025-09-16T07:00:00+08:00 | 28.5 | 24.95
2025-09-16T08:00:00+08:00 | 29.6 | 26.4451
2025-09-16T09:00:00+08:00 | 29.7 | 26.6914
2025-09-16T10:00:00+08:00 | 31.2 | 27.3479
2025-09-16T11:00:00+08:00 | 31.3 | 27.9124
2025-09-16T12:00:00+08:00 | 31.0 | 26.6862
2025-09-16T13:00:00+08:00 | 31.0 | 26.5272
2025-09-16T14:00:00+08:00 | 30.8 | 26.8141
2025-09-16T15:00:00+08:00 | 30.7 | 26.5632
2025-09-16T16:00:00+08:00 | 30.5 | 26.5319
2025-09-16T17:00:00+08:00 | 30.3 | 26.3438
2025-09-16T18:00:00+08:00 | 29.5 | 26.3497
2025-09-16T19:00:00+08:00 | 28.8 | 26.4191
2025-09-16T20:00:00+08:00 | 28.9 | 24.8756
2025-09-16T21:00:00+08:00 | 28.8 | 24.4778
2025-09-16T22:00:00+08:00 | 27.9 | 26.2658
2025-09-16T23:00:00+08:00 | 27.5 | 26.1572
2025-09-17T00:00:00+08:00 | 27.5 | 26.0156
2025-09-17T01:00:00+08:00 | 27.7 | 26.2121
2025-09-17T02:00:00+08:00 | 27.3 | 25.9602
2025-09-17T03:00:00+08:00 | 27.2 | 25.8617
2025-09-17T04:00:00+08:00 | 26.5 | 25.4501
2025-09-17T05:00:00+08:00 | 26.1 | 25.3298
2025-09-17T06:00:00+08:00 | 26.8 | 24.7658
2025-09-17T07:00:00+08:00 | 28.4 | 25.2996
2025-09-17T08:00:00+08:00 | 30.4 | 25.3326
2025-09-17T09:00:00+08:00 | 31.9 | 25.7028
2025-09-17T10:00:00+08:00 | 31.9 | 26.7111
2025-09-17T11:00:00+08:00 | 32.1 | 26.7285
2025-09-17T12:00:00+08:00 | 31.9 | 26.5454
2025-09-17T13:00:00+08:00 | 32.4 | 27.6674
2025-09-17T14:00:00+08:00 | 31.8 | 27.1103
2025-09-17T15:00:00+08:00 | 31.3 | 27.4422
2025-09-17T16:00:00+08:00 | 30.6 | 27.3998
2025-09-17T17:00:00+08:00 | 29.9 | 27.0337
2025-09-17T18:00:00+08:00 | 29.7 | 26.9916
2025-09-17T19:00:00+08:00 | 29.3 | 26.903
2025-09-17T20:00:00+08:00 | 28.7 | 27.1947
2025-09-17T21:00:00+08:00 | 29.3 | 24.9436
2025-09-17T22:00:00+08:00 | 28.1 | 24.8664
2025-09-17T23:00:00+08:00 | 27.8 | 24.7268
2025-09-18T00:00:00+08:00 | 28.0 | 24.4768
2025-09-18T01:00:00+08:00 | 28.0 | 25.6448
2025-09-18T02:00:00+08:00 | 27.5 | 25.4468
2025-09-18T03:00:00+08:00 | 27.5 | 25.8737
2025-09-18T04:00:00+08:00 | 26.9 | 25.7062
2025-09-18T05:00:00+08:00 | 26.7 | 25.5087
2025-09-18T06:00:00+08:00 | 26.8 | 24.9066
2025-09-18T07:00:00+08:00 | 28.7 | 24.9894
2025-09-18T08:00:00+08:00 | 30.4 | 25.1718
2025-09-18T09:00:00+08:00 | 31.4 | 25.2535
2025-09-18T10:00:00+08:00 | 32.9 | 25.713
2025-09-18T11:00:00+08:00 | 32.7 | 26.4216
2025-09-18T12:00:00+08:00 | 31.8 | 26.4538
2025-09-18T13:00:00+08:00 | 31.6 | 26.2707
2025-09-18T14:00:00+08:00 | 31.6 | 26.4354
2025-09-18T15:00:00+08:00 | 30.9 | 27.0649
2025-09-18T16:00:00+08:00 | 30.3 | 26.4988
2025-09-18T17:00:00+08:00 | 30.2 | 26.7123
2025-09-18T18:00:00+08:00 | 29.8 | 26.7871
2025-09-18T19:00:00+08:00 | 28.9 | 25.7769
2025-09-18T20:00:00+08:00 | 28.6 | 25.6383
2025-09-18T21:00:00+08:00 | 28.7 | 25.734
2025-09-18T22:00:00+08:00 | 28.9 | 25.7769
2025-09-18T23:00:00+08:00 | 28.8 | 26.1252
2025-09-19T00:00:00+08:00 | 28.2 | 26.1278
2025-09-19T01:00:00+08:00 | 28.2 | 26.4162
2025-09-19T02:00:00+08:00 | 28.1 | 26.0306
2025-09-19T03:00:00+08:00 | 27.9 | 25.9795
2025-09-19T04:00:00+08:00 | 27.7 | 26.0698
2025-09-19T05:00:00+08:00 | 27.7 | 26.0698
2025-09-19T06:00:00+08:00 | 28.2 | 24.5176
2025-09-19T07:00:00+08:00 | 28.5 | 24.6509
2025-09-19T08:00:00+08:00 | 29.6 | 26.1428
2025-09-19T09:00:00+08:00 | 29.9 | 26.7315
2025-09-19T10:00:00+08:00 | 30.7 | 27.0318
2025-09-19T11:00:00+08:00 | 30.5 | 27.1509
2025-09-19T12:00:00+08:00 | 31.3 | 27.4422
2025-09-19T13:00:00+08:00 | 31.1 | 26.9383
2025-09-19T14:00:00+08:00 | 31.7 | 27.3404
2025-09-19T15:00:00+08:00 | 31.0 | 27.1592
2025-09-19T16:00:00+08:00 | 30.2 | 26.8653
2025-09-19T17:00:00+08:00 | 29.9 | 27.0337
2025-09-19T18:00:00+08:00 | 29.4 | 26.7028
2025-09-19T19:00:00+08:00 | 26.8 | 25.0472
2025-09-19T20:00:00+08:00 | 25.9 | 24.0288
2025-09-19T21:00:00+08:00 | 26.4 | 24.5165
2025-09-19T22:00:00+08:00 | 26.7 | 24.3866
2025-09-19T23:00:00+08:00 | 26.9 | 24.4383
2025-09-20T00:00:00+08:00 | 27.3 | 24.9673
2025-09-20T01:00:00+08:00 | 26.8 | 24.9066
2025-09-20T02:00:00+08:00 | 26.2 | 24.5994
2025-09-20T03:00:00+08:00 | 26.2 | 24.4605
2025-09-20T04:00:00+08:00 | 26.4 | 24.2365
2025-09-20T05:00:00+08:00 | 26.0 | 24.2649
2025-09-20T06:00:00+08:00 | 26.0 | 24.1263
2025-09-20T07:00:00+08:00 | 28.0 | 24.9177
2025-09-20T08:00:00+08:00 | 29.8 | 26.3326
2025-09-20T09:00:00+08:00 | 30.7 | 26.4058
2025-09-20T10:00:00+08:00 | 30.9 | 27.0649
2025-09-20T11:00:00+08:00 | 30.0 | 26.827
2025-09-20T12:00:00+08:00 | 30.7 | 27.3413
2025-09-20T13:00:00+08:00 | 30.9 | 27.5317
2025-09-20T14:00:00+08:00 | 30.7 | 27.4953
2025-09-20T15:00:00+08:00 | 30.7 | 27.0318
2025-09-20T16:00:00+08:00 | 29.9 | 27.1841
2025-09-20T17:00:00+08:00 | 29.8 | 26.6361
2025-09-20T18:00:00+08:00 | 28.8 | 26.5655
2025-09-20T19:00:00+08:00 | 28.5 | 26.854
2025-09-20T20:00:00+08:00 | 28.2 | 26.5599
2025-09-20T21:00:00+08:00 | 28.3 | 26.2251
2025-09-20T22:00:00+08:00 | 28.2 | 26.5599
2025-09-20T23:00:00+08:00 | 27.5 | 26.2985
2025-09-21T00:00:00+08:00 | 27.1 | 26.0439
2025-09-21T01:00:00+08:00 | 27.0 | 25.9449
2025-09-21T02:00:00+08:00 | 26.8 | 25.747
2025-09-21T03:00:00+08:00 | 26.5 | 25.5888
2025-09-21T04:00:00+08:00 | 26.3 | 25.5286
2025-09-21T05:00:00+08:00 | 26.1 | 25.3298
2025-09-21T06:00:00+08:00 | 26.0 | 25.2303
2025-09-21T07:00:00+08:00 | 28.1 | 25.3056
2025-09-21T08:00:00+08:00 | 30.4 | 25.3326
2025-09-21T09:00:00+08:00 | 31.3 | 25.332
2025-09-21T10:00:00+08:00 | 33.8 | 26.505
2025-09-21T11:00:00+08:00 | 33.0 | 27.0389
2025-09-21T12:00:00+08:00 | 33.2 | 27.7358
2025-09-21T13:00:00+08:00 | 32.8 | 27.0294
2025-09-21T14:00:00+08:00 | 32.0 | 27.296
2025-09-21T15:00:00+08:00 | 32.8 | 26.6852
2025-09-21T16:00:00+08:00 | 31.7 | 26.3622
2025-09-21T17:00:00+08:00 | 30.4 | 26.1254
2025-09-21T18:00:00+08:00 | 29.5 | 25.5914
2025-09-21T19:00:00+08:00 | 29.4 | 25.4973
2025-09-21T20:00:00+08:00 | 29.0 | 25.5733
2025-09-21T21:00:00+08:00 | 28.8 | 25.2338
2025-09-21T22:00:00+08:00 | 28.4 | 25.1519
2025-09-21T23:00:00+08:00 | 28.2 | 25.1086
2025-09-22T00:00:00+08:00 | 28.1 | 25.4513
2025-09-22T01:00:00+08:00 | 27.8 | 25.7387
2025-09-22T02:00:00+08:00 | 27.5 | 25.0174
2025-09-22T03:00:00+08:00 | 27.7 | 25.6414
2025-09-22T04:00:00+08:00 | 27.8 | 25.5951
2025-09-22T05:00:00+08:00 | 27.6 | 25.2576
2025-09-22T06:00:00+08:00 | 26.9 | 25.2856
2025-09-22T07:00:00+08:00 | 27.8 | 25.7387
2025-09-22T08:00:00+08:00 | 27.9 | 25.836
2025-09-22T09:00:00+08:00 | 30.0 | 26.5224
2025-09-22T10:00:00+08:00 | 31.7 | 26.5273
2025-09-22T11:00:00+08:00 | 32.3 | 26.405
2025-09-22T12:00:00+08:00 | 31.4 | 26.7389
2025-09-22T13:00:00+08:00 | 30.9 | 26.2747
2025-09-22T14:00:00+08:00 | 31.0 | 26.2071
2025-09-22T15:00:00+08:00 | 31.3 | 26.1597
2025-09-22T16:00:00+08:00 | 30.9 | 26.1146
2025-09-22T17:00:00+08:00 | 30.4 | 25.9683
2025-09-22T18:00:00+08:00 | 29.9 | 25.8132
2025-09-22T19:00:00+08:00 | 29.6 | 25.5319
2025-09-22T20:00:00+08:00 | 29.1 | 25.5177
2025-09-22T21:00:00+08:00 | 29.4 | 25.6497
2025-09-22T22:00:00+08:00 | 28.0 | 25.0639
2025-09-22T23:00:00+08:00 | 28.2 | 25.1086
2025-09-23T00:00:00+08:00 | 29.2 | 25.004
2025-09-23T01:00:00+08:00 | 29.6 | 25.3778
2025-09-23T02:00:00+08:00 | 29.0 | 24.817
2025-09-23T03:00:00+08:00 | 29.6 | 25.223
2025-09-23T04:00:00+08:00 | 29.7 | 24.8471
2025-09-23T05:00:00+08:00 | 29.6 | 25.0677
2025-09-23T06:00:00+08:00 | 27.6 | 24.8256
2025-09-23T07:00:00+08:00 | 27.5 | 25.304
2025-09-23T08:00:00+08:00 | 27.1 | 25.4816
2025-09-23T09:00:00+08:00 | 28.3 | 25.3511
2025-09-23T10:00:00+08:00 | 29.1 | 25.5177
2025-09-23T11:00:00+08:00 | 27.4 | 25.0641
2025-09-23T12:00:00+08:00 | 28.2 | 24.9615
2025-09-23T13:00:00+08:00 | 28.0 | 25.2096
2025-09-23T14:00:00+08:00 | 28.0 | 25.7892
2025-09-23T15:00:00+08:00 | 28.7 | 25.4375
2025-09-23T16:00:00+08:00 | 28.6 | 25.6383
2025-09-23T17:00:00+08:00 | 28.2 | 25.5476
2025-09-23T18:00:00+08:00 | 27.5 | 26.1572
2025-09-23T19:00:00+08:00 | 27.2 | 26.1428
2025-09-23T20:00:00+08:00 | 27.0 | 26.364
2025-09-23T21:00:00+08:00 | 26.7 | 26.2038
2025-09-23T22:00:00+08:00 | 26.7 | 26.0651
2025-09-23T23:00:00+08:00 | 26.3 | 25.9422
2025-09-24T00:00:00+08:00 | 26.4 | 26.0422
2025-09-24T01:00:00+08:00 | 26.9 | 26.4036
2025-09-24T02:00:00+08:00 | 27.4 | 26.6221
2025-09-24T03:00:00+08:00 | 26.9 | 26.2644
2025-09-24T04:00:00+08:00 | 26.1 | 25.4673
2025-09-24T05:00:00+08:00 | 25.8 | 25.1684
2025-09-24T06:00:00+08:00 | 25.7 | 24.9321
2025-09-24T07:00:00+08:00 | 26.4 | 25.4896
2025-09-24T08:00:00+08:00 | 27.8 | 26.4526
2025-09-24T09:00:00+08:00 | 28.5 | 26.2744
2025-09-24T10:00:00+08:00 | 28.5 | 26.5648
2025-09-24T11:00:00+08:00 | 29.6 | 25.8384
2025-09-24T12:00:00+08:00 | 29.5 | 26.3497
2025-09-24T13:00:00+08:00 | 31.2 | 26.3922
2025-09-24T14:00:00+08:00 | 31.4 | 26.5773
2025-09-24T15:00:00+08:00 | 31.2 | 26.3922
2025-09-24T16:00:00+08:00 | 30.0 | 26.3694
2025-09-24T17:00:00+08:00 | 29.4 | 26.4042
2025-09-24T18:00:00+08:00 | 28.7 | 26.4685
2025-09-24T19:00:00+08:00 | 28.5 | 26.7095
2025-09-24T20:00:00+08:00 | 28.2 | 26.8466
2025-09-24T21:00:00+08:00 | 28.2 | 26.8466
2025-09-24T22:00:00+08:00 | 28.1 | 26.8909
2025-09-24T23:00:00+08:00 | 27.7 | 26.496
2025-09-25T00:00:00+08:00 | 27.1 | 26.0439
2025-09-25T01:00:00+08:00 | 26.4 | 25.628
2025-09-25T02:00:00+08:00 | 26.4 | 25.4896
2025-09-25T03:00:00+08:00 | 26.3 | 25.3905
2025-09-25T04:00:00+08:00 | 26.9 | 25.426
2025-09-25T05:00:00+08:00 | 26.1 | 25.1921
2025-09-25T06:00:00+08:00 | 26.2 | 25.2913
2025-09-25T07:00:00+08:00 | 27.5 | 25.8737
2025-09-25T08:00:00+08:00 | 29.5 | 26.3497
2025-09-25T09:00:00+08:00 | 30.3 | 26.1882
2025-09-25T10:00:00+08:00 | 31.6 | 26.2707
2025-09-25T11:00:00+08:00 | 31.6 | 27.0861
2025-09-25T12:00:00+08:00 | 31.8 | 27.1103
2025-09-25T13:00:00+08:00 | 31.6 | 27.407
2025-09-25T14:00:00+08:00 | 31.4 | 26.5773
2025-09-25T15:00:00+08:00 | 31.0 | 27.1592
2025-09-25T16:00:00+08:00 | 30.0 | 26.9786
2025-09-25T17:00:00+08:00 | 29.3 | 26.7549
2025-09-25T18:00:00+08:00 | 28.8 | 26.5655
2025-09-25T19:00:00+08:00 | 28.4 | 26.1773
2025-09-25T20:00:00+08:00 | 28.0 | 25.7892
2025-09-25T21:00:00+08:00 | 28.6 | 24.5943
2025-09-25T22:00:00+08:00 | 28.2 | 24.2193
2025-09-25T23:00:00+08:00 | 28.4 | 24.1052
2025-09-26T00:00:00+08:00 | 27.1 | 24.4886
2025-09-26T01:00:00+08:00 | 28.0 | 24.0318
2025-09-26T02:00:00+08:00 | 29.1 | 24.6034
2025-09-26T03:00:00+08:00 | 29.2 | 24.5415
2025-09-26T04:00:00+08:00 | 29.1 | 24.449
2025-09-26T05:00:00+08:00 | 29.0 | 24.5106
2025-09-26T06:00:00+08:00 | 29.4 | 24.0979
2025-09-26T07:00:00+08:00 | 28.9 | 24.2639
2025-09-26T08:00:00+08:00 | 29.2 | 24.6963
2025-09-26T09:00:00+08:00 | 30.6 | 25.0296
2025-09-26T10:00:00+08:00 | 31.8 | 24.9211
2025-09-26T11:00:00+08:00 | 32.3 | 25.185
2025-09-26T12:00:00+08:00 | 33.3 | 25.1339
2025-09-26T13:00:00+08:00 | 30.7 | 25.6083
2025-09-26T14:00:00+08:00 | 30.5 | 25.5849
2025-09-26T15:00:00+08:00 | 31.3 | 24.1297
2025-09-26T16:00:00+08:00 | 30.5 | 24.1106
2025-09-26T17:00:00+08:00 | 30.4 | 24.6844
2025-09-26T18:00:00+08:00 | 29.6 | 24.7549
2025-09-26T19:00:00+08:00 | 29.1 | 24.9105
2025-09-26T20:00:00+08:00 | 28.9 | 24.8756
2025-09-26T21:00:00+08:00 | 29.1 | 24.7573
2025-09-26T22:00:00+08:00 | 29.3 | 24.7891
2025-09-26T23:00:00+08:00 | 29.1 | 25.0631
2025-09-27T00:00:00+08:00 | 29.2 | 25.004
2025-09-27T01:00:00+08:00 | 29.1 | 24.9105
2025-09-27T02:00:00+08:00 | 28.9 | 24.8756
2025-09-27T03:00:00+08:00 | 26.2 | 23.9026
2025-09-27T04:00:00+08:00 | 26.1 | 24.2238
2025-09-27T05:00:00+08:00 | 25.2 | 24.1636
2025-09-27T06:00:00+08:00 | 25.7 | 24.5214
2025-09-27T07:00:00+08:00 | 27.9 | 25.836
2025-09-27T08:00:00+08:00 | 29.3 | 26.6065
2025-09-27T09:00:00+08:00 | 30.3 | 26.3438
2025-09-27T10:00:00+08:00 | 31.4 | 26.2516
2025-09-27T11:00:00+08:00 | 31.6 | 26.1051
2025-09-27T12:00:00+08:00 | 32.0 | 26.6369
2025-09-27T13:00:00+08:00 | 33.0 | 27.7219
2025-09-27T14:00:00+08:00 | 32.7 | 27.2779
2025-09-27T15:00:00+08:00 | 32.1 | 26.8949
2025-09-27T16:00:00+08:00 | 32.8 | 27.1999
2025-09-27T17:00:00+08:00 | 32.6 | 25.9824
2025-09-27T18:00:00+08:00 | 31.4 | 25.0837
2025-09-27T19:00:00+08:00 | 30.0 | 24.8056
2025-09-27T20:00:00+08:00 | 29.3 | 24.634
2025-09-27T21:00:00+08:00 | 28.2 | 24.3687
2025-09-27T22:00:00+08:00 | 28.2 | 24.3687
2025-09-27T23:00:00+08:00 | 27.7 | 24.3395
2025-09-28T00:00:00+08:00 | 27.3 | 24.1048
2025-09-28T01:00:00+08:00 | 27.5 | 24.1497
2025-09-28T02:00:00+08:00 | 27.1 | 23.9145
2025-09-28T03:00:00+08:00 | 26.9 | 24.2961
2025-09-28T04:00:00+08:00 | 26.5 | 24.193
2025-09-28T05:00:00+08:00 | 25.9 | 24.0288
2025-09-28T06:00:00+08:00 | 25.8 | 23.9312
2025-09-28T07:00:00+08:00 | 27.6 | 24.6809
2025-09-28T08:00:00+08:00 | 29.7 | 24.8471
2025-09-28T09:00:00+08:00 | 31.0 | 25.884
2025-09-28T10:00:00+08:00 | 30.8 | 26.0221
2025-09-28T11:00:00+08:00 | 31.2 | 26.7135
2025-09-28T12:00:00+08:00 | 31.7 | 27.1793
2025-09-28T13:00:00+08:00 | 31.1 | 26.9383
2025-09-28T14:00:00+08:00 | 31.4 | 26.4148
2025-09-28T15:00:00+08:00 | 31.5 | 25.6806
2025-09-28T16:00:00+08:00 | 31.1 | 26.2997
2025-09-28T17:00:00+08:00 | 30.3 | 26.032
2025-09-28T18:00:00+08:00 | 29.6 | 25.9909
2025-09-28T19:00:00+08:00 | 29.0 | 26.0212
2025-09-28T20:00:00+08:00 | 28.8 | 25.6814
2025-09-28T21:00:00+08:00 | 28.5 | 25.6896
2025-09-28T22:00:00+08:00 | 28.2 | 25.5476
2025-09-28T23:00:00+08:00 | 28.0 | 25.6448
2025-09-29T00:00:00+08:00 | 27.7 | 25.7845
2025-09-29T01:00:00+08:00 | 27.3 | 25.819
2025-09-29T02:00:00+08:00 | 27.5 | 25.7317
2025-09-29T03:00:00+08:00 | 27.1 | 25.4816
2025-09-29T04:00:00+08:00 | 26.5 | 25.3112
2025-09-29T05:00:00+08:00 | 26.4 | 25.0737
2025-09-29T06:00:00+08:00 | 26.4 | 25.2125
2025-09-29T07:00:00+08:00 | 27.3 | 25.6777
2025-09-29T08:00:00+08:00 | 29.4 | 25.4973
2025-09-29T09:00:00+08:00 | 29.9 | 25.8132
2025-09-29T10:00:00+08:00 | 30.0 | 26.3694
2025-09-29T11:00:00+08:00 | 30.6 | 26.9371
2025-09-29T12:00:00+08:00 | 30.3 | 26.9605
2025-09-29T13:00:00+08:00 | 30.2 | 26.8653
2025-09-29T14:00:00+08:00 | 30.8 | 26.8141
2025-09-29T15:00:00+08:00 | 30.0 | 26.0617
2025-09-29T16:00:00+08:00 | 29.3 | 26.3084
2025-09-29T17:00:00+08:00 | 29.1 | 26.5619
2025-09-29T18:00:00+08:00 | 28.5 | 26.1287
2025-09-29T19:00:00+08:00 | 28.3 | 26.2251
2025-09-29T20:00:00+08:00 | 27.9 | 26.1228
2025-09-29T21:00:00+08:00 | 27.7 | 26.2121
2025-09-29T22:00:00+08:00 | 27.5 | 26.0156
2025-09-29T23:00:00+08:00 | 26.6 | 25.5491
2025-09-30T00:00:00+08:00 | 26.9 | 25.145
2025-09-30T01:00:00+08:00 | 26.4 | 24.6561
2025-09-30T02:00:00+08:00 | 26.2 | 24.5994
2025-09-30T03:00:00+08:00 | 26.0 | 24.9553
2025-09-30T04:00:00+08:00 | 26.8 | 25.6074
2025-09-30T05:00:00+08:00 | 26.6 | 25.41
2025-09-30T06:00:00+08:00 | 26.4 | 25.3512
2025-09-30T07:00:00+08:00 | 27.4 | 25.9173
2025-09-30T08:00:00+08:00 | 29.1 | 26.414
2025-09-30T09:00:00+08:00 | 31.1 | 26.2997
2025-09-30T10:00:00+08:00 | 31.0 | 27.0022
2025-09-30T11:00:00+08:00 | 31.2 | 27.3479
2025-09-30T12:00:00+08:00 | 31.1 | 27.0962
2025-09-30T13:00:00+08:00 | 30.6 | 26.626
2025-09-30T14:00:00+08:00 | 30.8 | 27.1264
2025-09-30T15:00:00+08:00 | 30.5 | 26.5319
2025-09-30T16:00:00+08:00 | 29.7 | 26.3894
2025-09-30T17:00:00+08:00 | 29.3 | 26.0086
2025-09-30T18:00:00+08:00 | 28.5 | 25.9827
2025-09-30T19:00:00+08:00 | 28.3 | 26.0803
2025-09-30T20:00:00+08:00 | 28.0 | 26.0771
2025-09-30T21:00:00+08:00 | 27.0 | 25.6647
2025-09-30T22:00:00+08:00 | 27.0 | 25.6647
2025-09-30T23:00:00+08:00 | 26.7 | 25.5087
2025-10-01T00:00:00+08:00 | 26.0 | 25.0929
2025-10-01T01:00:00+08:00 | 26.3 | 25.3905
2025-10-01T02:00:00+08:00 | 26.6 | 25.41
2025-10-01T03:00:00+08:00 | 26.4 | 25.0737
2025-10-01T04:00:00+08:00 | 26.4 | 25.2125
2025-10-01T05:00:00+08:00 | 26.5 | 25.1722
2025-10-01T06:00:00+08:00 | 26.3 | 25.1138
2025-10-01T07:00:00+08:00 | 27.1 | 25.4816
2025-10-01T08:00:00+08:00 | 28.9 | 25.4784
2025-10-01T09:00:00+08:00 | 30.3 | 25.7176
2025-10-01T10:00:00+08:00 | 30.8 | 26.0221
2025-10-01T11:00:00+08:00 | 31.3 | 26.1597
2025-10-01T12:00:00+08:00 | 30.9 | 25.9537
2025-10-01T13:00:00+08:00 | 30.7 | 26.4058
2025-10-01T14:00:00+08:00 | 30.8 | 26.3409
2025-10-01T15:00:00+08:00 | 30.8 | 25.8615
2025-10-01T16:00:00+08:00 | 29.7 | 25.9328
2025-10-01T17:00:00+08:00 | 29.1 | 26.117
2025-10-01T18:00:00+08:00 | 28.6 | 25.7856
2025-10-01T19:00:00+08:00 | 28.4 | 26.1773
2025-10-01T20:00:00+08:00 | 28.7 | 24.839
2025-10-01T21:00:00+08:00 | 27.7 | 23.7505
2025-10-01T22:00:00+08:00 | 26.3 | 23.7185
2025-10-01T23:00:00+08:00 | 25.8 | 23.5155
2025-10-02T00:00:00+08:00 | 26.4 | 23.6736
2025-10-02T01:00:00+08:00 | 26.6 | 24.7115
2025-10-02T02:00:00+08:00 | 26.8 | 25.1876
2025-10-02T03:00:00+08:00 | 26.4 | 25.0737
2025-10-02T04:00:00+08:00 | 26.5 | 24.8935
2025-10-02T05:00:00+08:00 | 26.4 | 24.6561
2025-10-02T06:00:00+08:00 | 26.3 | 24.1395
2025-10-02T07:00:00+08:00 | 27.2 | 23.7198
2025-10-02T08:00:00+08:00 | 29.1 | 24.9105
2025-10-02T09:00:00+08:00 | 30.5 | 26.0614
2025-10-02T10:00:00+08:00 | 31.0 | 26.3675
2025-10-02T11:00:00+08:00 | 31.2 | 26.3922
2025-10-02T12:00:00+08:00 | 31.3 | 26.3226
2025-10-02T13:00:00+08:00 | 31.7 | 26.5273
2025-10-02T14:00:00+08:00 | 31.0 | 25.7213
2025-10-02T15:00:00+08:00 | 30.7 | 25.7693
2025-10-02T16:00:00+08:00 | 30.3 | 25.7176
2025-10-02T17:00:00+08:00 | 29.7 | 25.6257
2025-10-02T18:00:00+08:00 | 28.9 | 25.6279
2025-10-02T19:00:00+08:00 | 28.5 | 25.395
2025-10-02T20:00:00+08:00 | 28.4 | 25.2996
2025-10-02T21:00:00+08:00 | 27.8 | 25.1625
2025-10-02T22:00:00+08:00 | 27.2 | 25.0129
2025-10-02T23:00:00+08:00 | 26.7 | 24.1035
2025-10-03T00:00:00+08:00 | 26.5 | 24.193
2025-10-03T01:00:00+08:00 | 26.9 | 25.2856
2025-10-03T02:00:00+08:00 | 26.5 | 24.8935
2025-10-03T03:00:00+08:00 | 26.4 | 25.0737
2025-10-03T04:00:00+08:00 | 26.2 | 25.1532
2025-10-03T05:00:00+08:00 | 26.2 | 25.015
2025-10-03T06:00:00+08:00 | 26.0 | 24.9553
2025-10-03T07:00:00+08:00 | 27.3 | 25.6777
2025-10-03T08:00:00+08:00 | 28.8 | 26.1252
2025-10-03T09:00:00+08:00 | 30.3 | 26.032
2025-10-03T10:00:00+08:00 | 30.1 | 26.1557
2025-10-03T11:00:00+08:00 | 31.0 | 26.3675
2025-10-03T12:00:00+08:00 | 31.5 | 26.1791
2025-10-03T13:00:00+08:00 | 30.9 | 26.7507
2025-10-03T14:00:00+08:00 | 30.3 | 26.6533
2025-10-03T15:00:00+08:00 | 30.7 | 26.4058
2025-10-03T16:00:00+08:00 | 30.3 | 25.8751
2025-10-03T17:00:00+08:00 | 29.5 | 25.5914
2025-10-03T18:00:00+08:00 | 28.9 | 25.7769
2025-10-03T19:00:00+08:00 | 28.6 | 25.7856
2025-10-03T20:00:00+08:00 | 28.5 | 25.9827
2025-10-03T21:00:00+08:00 | 27.8 | 25.882
2025-10-03T22:00:00+08:00 | 27.7 | 25.7845
2025-10-03T23:00:00+08:00 | 27.2 | 25.7208
2025-10-04T00:00:00+08:00 | 26.9 | 25.5662
2025-10-04T01:00:00+08:00 | 26.5 | 25.3112
2025-10-04T02:00:00+08:00 | 26.1 | 24.9163
2025-10-04T03:00:00+08:00 | 26.0 | 24.8176
2025-10-04T04:00:00+08:00 | 26.0 | 24.6797
2025-10-04T05:00:00+08:00 | 25.6 | 24.4226
2025-10-04T06:00:00+08:00 | 25.1 | 24.3356
2025-10-04T07:00:00+08:00 | 27.0 | 25.3836
2025-10-04T08:00:00+08:00 | 28.7 | 25.8816
2025-10-04T09:00:00+08:00 | 30.1 | 26.6173
2025-10-04T10:00:00+08:00 | 30.8 | 26.657
2025-10-04T11:00:00+08:00 | 31.2 | 27.1903
2025-10-04T12:00:00+08:00 | 30.7 | 26.8762
2025-10-04T13:00:00+08:00 | 31.2 | 26.5532
2025-10-04T14:00:00+08:00 | 30.9 | 26.7507
2025-10-04T15:00:00+08:00 | 30.7 | 26.4058
2025-10-04T16:00:00+08:00 | 30.4 | 26.282
2025-10-04T17:00:00+08:00 | 29.8 | 26.1801
2025-10-04T18:00:00+08:00 | 29.0 | 25.8724
2025-10-04T19:00:00+08:00 | 28.2 | 25.5476
2025-10-04T20:00:00+08:00 | 28.2 | 25.8384
2025-10-04T21:00:00+08:00 | 28.0 | 25.6448
2025-10-04T22:00:00+08:00 | 27.3 | 25.5361
2025-10-04T23:00:00+08:00 | 27.3 | 25.5361
2025-10-05T00:00:00+08:00 | 27.3 | 25.2522
2025-10-05T01:00:00+08:00 | 26.4 | 24.0962
2025-10-05T02:00:00+08:00 | 26.1 | 23.8058
2025-10-05T03:00:00+08:00 | 26.2 | 23.7626
2025-10-05T04:00:00+08:00 | 26.0 | 23.9875
2025-10-05T05:00:00+08:00 | 26.2 | 24.4605
2025-10-05T06:00:00+08:00 | 26.1 | 24.7782
2025-10-05T07:00:00+08:00 | 27.6 | 25.5441
2025-10-05T08:00:00+08:00 | 29.1 | 26.117
2025-10-05T09:00:00+08:00 | 30.0 | 26.675
2025-10-05T10:00:00+08:00 | 30.5 | 26.8425
2025-10-05T11:00:00+08:00 | 30.9 | 27.0649
2025-10-05T12:00:00+08:00 | 30.8 | 26.8141
2025-10-05T13:00:00+08:00 | 31.1 | 27.0962
2025-10-05T14:00:00+08:00 | 31.2 | 27.032
2025-10-05T15:00:00+08:00 | 31.0 | 27.1592
2025-10-05T16:00:00+08:00 | 30.4 | 27.0557
2025-10-05T17:00:00+08:00 | 29.5 | 26.6497
2025-10-05T18:00:00+08:00 | 29.0 | 26.4653
2025-10-05T19:00:00+08:00 | 28.5 | 26.4197
2025-10-05T20:00:00+08:00 | 28.0 | 26.2206
2025-10-05T21:00:00+08:00 | 27.7 | 26.0698
2025-10-05T22:00:00+08:00 | 27.6 | 25.9718
2025-10-05T23:00:00+08:00 | 27.4 | 25.9173
2025-10-06T00:00:00+08:00 | 27.0 | 25.9449
2025-10-06T01:00:00+08:00 | 26.8 | 25.8864
2025-10-06T02:00:00+08:00 | 26.5 | 25.7274
2025-10-06T03:00:00+08:00 | 26.5 | 25.7274
2025-10-06T04:00:00+08:00 | 26.2 | 25.5669
2025-10-06T05:00:00+08:00 | 26.3 | 25.6666
2025-10-06T06:00:00+08:00 | 26.3 | 25.5286
2025-10-06T07:00:00+08:00 | 27.8 | 26.3103
2025-10-06T08:00:00+08:00 | 29.3 | 26.4577
2025-10-06T09:00:00+08:00 | 30.7 | 26.2477
2025-10-06T10:00:00+08:00 | 31.6 | 27.0861
2025-10-06T11:00:00+08:00 | 31.6 | 26.9246
2025-10-06T12:00:00+08:00 | 32.0 | 26.803
2025-10-06T13:00:00+08:00 | 31.3 | 26.8067
2025-10-06T14:00:00+08:00 | 31.7 | 27.0174
2025-10-06T15:00:00+08:00 | 31.1 | 26.4604
2025-10-06T16:00:00+08:00 | 30.4 | 26.7479
2025-10-06T17:00:00+08:00 | 29.7 | 26.8417
2025-10-06T18:00:00+08:00 | 29.4 | 26.2542
2025-10-06T19:00:00+08:00 | 29.3 | 25.707
2025-10-06T20:00:00+08:00 | 28.9 | 25.178
2025-10-06T21:00:00+08:00 | 28.0 | 24.329
2025-10-06T22:00:00+08:00 | 27.7 | 24.0459
2025-10-06T23:00:00+08:00 | 27.6 | 24.0983
2025-10-07T00:00:00+08:00 | 27.3 | 23.6686
2025-10-07T01:00:00+08:00 | 26.9 | 23.8676
2025-10-07T02:00:00+08:00 | 26.5 | 23.3433
2025-10-07T03:00:00+08:00 | 26.1 | 22.9626
2025-10-07T04:00:00+08:00 | 24.8 | 22.6839
2025-10-07T05:00:00+08:00 | 24.5 | 22.2573
2025-10-07T06:00:00+08:00 | 24.8 | 22.82
2025-10-07T07:00:00+08:00 | 27.3 | 23.9598
2025-10-07T08:00:00+08:00 | 30.3 | 24.43
2025-10-07T09:00:00+08:00 | 32.2 | 24.1882
2025-10-07T10:00:00+08:00 | 33.1 | 26.781
2025-10-07T11:00:00+08:00 | 33.0 | 27.0389
2025-10-07T12:00:00+08:00 | 33.2 | 27.22
2025-10-07T13:00:00+08:00 | 32.0 | 26.803
2025-10-07T14:00:00+08:00 | 31.7 | 26.8549
2025-10-07T15:00:00+08:00 | 31.4 | 26.8998
2025-10-07T16:00:00+08:00 | 30.8 | 26.4993
2025-10-07T17:00:00+08:00 | 29.9 | 25.8132
2025-10-07T18:00:00+08:00 | 29.3 | 25.0974
2025-10-07T19:00:00+08:00 | 29.3 | 24.4783
2025-10-07T20:00:00+08:00 | 29.1 | 24.6034
2025-10-07T21:00:00+08:00 | 29.0 | 24.5106
2025-10-07T22:00:00+08:00 | 28.7 | 24.839
2025-10-07T23:00:00+08:00 | 28.7 | 24.9894
2025-10-08T00:00:00+08:00 | 28.6 | 24.5943
2025-10-08T01:00:00+08:00 | 28.3 | 24.9089
2025-10-08T02:00:00+08:00 | 28.2 | 24.9615
2025-10-08T03:00:00+08:00 | 28.1 | 24.5714
2025-10-08T04:00:00+08:00 | 28.0 | 24.7712
2025-10-08T05:00:00+08:00 | 28.0 | 24.6242
2025-10-08T06:00:00+08:00 | 27.8 | 24.8724
2025-10-08T07:00:00+08:00 | 28.6 | 25.0446
2025-10-08T08:00:00+08:00 | 30.3 | 25.5594
2025-10-08T09:00:00+08:00 | 32.0 | 24.9211
2025-10-08T10:00:00+08:00 | 33.0 | 25.4356
2025-10-08T11:00:00+08:00 | 32.5 | 26.4146
2025-10-08T12:00:00+08:00 | 33.0 | 27.2112
2025-10-08T13:00:00+08:00 | 32.6 | 27.0174
2025-10-08T14:00:00+08:00 | 31.4 | 25.7568
2025-10-08T15:00:00+08:00 | 30.8 | 25.5381
2025-10-08T16:00:00+08:00 | 30.9 | 25.7921
2025-10-08T17:00:00+08:00 | 29.4 | 25.4973
2025-10-08T18:00:00+08:00 | 28.7 | 25.1392
2025-10-08T19:00:00+08:00 | 28.2 | 25.1086
2025-10-08T20:00:00+08:00 | 28.0 | 24.9177
2025-10-08T21:00:00+08:00 | 27.6 | 24.2446
2025-10-08T22:00:00+08:00 | 27.4 | 23.909
2025-10-08T23:00:00+08:00 | 27.1 | 24.0585
2025-10-09T00:00:00+08:00 | 26.9 | 24.0108
2025-10-09T01:00:00+08:00 | 26.9 | 23.8676
2025-10-09T02:00:00+08:00 | 26.8 | 23.915
2025-10-09T03:00:00+08:00 | 26.6 | 24.5712
2025-10-09T04:00:00+08:00 | 27.0 | 24.3923
2025-10-09T05:00:00+08:00 | 26.8 | 23.7721
2025-10-09T06:00:00+08:00 | 26.8 | 24.0576
2025-10-09T07:00:00+08:00 | 27.4 | 24.3449
2025-10-09T08:00:00+08:00 | 29.5 | 25.4382
2025-10-09T09:00:00+08:00 | 29.3 | 24.4783
2025-10-09T10:00:00+08:00 | 31.1 | 24.9839
2025-10-09T11:00:00+08:00 | 31.5 | 25.3434
2025-10-09T12:00:00+08:00 | 31.4 | 25.7568
2025-10-09T13:00:00+08:00 | 30.8 | 25.8615
2025-10-09T14:00:00+08:00 | 30.8 | 25.3752
2025-10-09T15:00:00+08:00 | 30.4 | 25.1718
2025-10-09T16:00:00+08:00 | 29.6 | 24.9116
2025-10-09T17:00:00+08:00 | 28.7 | 24.3847
2025-10-09T18:00:00+08:00 | 28.0 | 24.4768
2025-10-09T19:00:00+08:00 | 27.8 | 24.5808
2025-10-09T20:00:00+08:00 | 27.8 | 24.5808
2025-10-09T21:00:00+08:00 | 27.5 | 24.5852
2025-10-09T22:00:00+08:00 | 27.3 | 24.6811
2025-10-09T23:00:00+08:00 | 27.1 | 24.4886
2025-10-10T00:00:00+08:00 | 27.0 | 24.2496
2025-10-10T01:00:00+08:00 | 27.0 | 23.9631
2025-10-10T02:00:00+08:00 | 26.9 | 24.1536
2025-10-10T03:00:00+08:00 | 26.6 | 24.1487
2025-10-10T04:00:00+08:00 | 26.7 | 24.1035
2025-10-10T05:00:00+08:00 | 26.4 | 23.9556
2025-10-10T06:00:00+08:00 | 26.4 | 23.6736
2025-10-10T07:00:00+08:00 | 27.9 | 24.3822
2025-10-10T08:00:00+08:00 | 29.8 | 24.3024
2025-10-10T09:00:00+08:00 | 30.9 | 25.4664
2025-10-10T10:00:00+08:00 | 31.3 | 26.1597
2025-10-10T11:00:00+08:00 | 31.4 | 25.9226
2025-10-10T12:00:00+08:00 | 31.9 | 26.8759
2025-10-10T13:00:00+08:00 | 32.6 | 26.5048
2025-10-10T14:00:00+08:00 | 31.0 | 26.8445
2025-10-10T15:00:00+08:00 | 30.5 | 26.3757
2025-10-10T16:00:00+08:00 | 30.0 | 26.3694
2025-10-10T17:00:00+08:00 | 29.1 | 25.6682
2025-10-10T18:00:00+08:00 | 28.4 | 25.1519
2025-10-10T19:00:00+08:00 | 28.2 | 24.9615
2025-10-10T20:00:00+08:00 | 28.1 | 25.0132
2025-10-10T21:00:00+08:00 | 27.8 | 24.7268
2025-10-10T22:00:00+08:00 | 27.6 | 24.8256
2025-10-10T23:00:00+08:00 | 27.5 | 24.4404
2025-10-11T00:00:00+08:00 | 26.9 | 23.8676
2025-10-11T01:00:00+08:00 | 26.6 | 23.7236
2025-10-11T02:00:00+08:00 | 26.1 | 23.3855
2025-10-11T03:00:00+08:00 | 24.9 | 23.1893
2025-10-11T04:00:00+08:00 | 24.4 | 23.1037
2025-10-11T05:00:00+08:00 | 24.4 | 22.9694
2025-10-11T06:00:00+08:00 | 24.4 | 23.2379
2025-10-11T07:00:00+08:00 | 25.6 | 23.8738
2025-10-11T08:00:00+08:00 | 27.8 | 24.7268
2025-10-11T09:00:00+08:00 | 29.2 | 25.6124
2025-10-11T10:00:00+08:00 | 29.9 | 25.8132
2025-10-11T11:00:00+08:00 | 30.7 | 26.4058
2025-10-11T12:00:00+08:00 | 30.5 | 26.3757
2025-10-11T13:00:00+08:00 | 30.7 | 26.4058
2025-10-11T14:00:00+08:00 | 30.3 | 25.8751
2025-10-11T15:00:00+08:00 | 30.3 | 26.3438
2025-10-11T16:00:00+08:00 | 30.0 | 26.0617
2025-10-11T17:00:00+08:00 | 29.8 | 25.7194
2025-10-11T18:00:00+08:00 | 29.0 | 25.4231
2025-10-11T19:00:00+08:00 | 28.2 | 25.9833
2025-10-11T20:00:00+08:00 | 27.5 | 25.7317
2025-10-11T21:00:00+08:00 | 27.2 | 25.1549
2025-10-11T22:00:00+08:00 | 26.9 | 24.7217
2025-10-11T23:00:00+08:00 | 26.4 | 24.3766
2025-10-12T00:00:00+08:00 | 26.2 | 24.4605
2025-10-12T01:00:00+08:00 | 25.7 | 24.2468
2025-10-12T02:00:00+08:00 | 25.3 | 23.8538
2025-10-12T03:00:00+08:00 | 25.2 | 23.0721
2025-10-12T04:00:00+08:00 | 25.3 | 22.479
2025-10-12T05:00:00+08:00 | 24.6 | 22.3541
2025-10-12T06:00:00+08:00 | 25.1 | 23.1118
2025-10-12T07:00:00+08:00 | 26.2 | 24.182
2025-10-12T08:00:00+08:00 | 28.2 | 25.5476
2025-10-12T09:00:00+08:00 | 29.5 | 25.1299
2025-10-12T10:00:00+08:00 | 30.6 | 25.837
2025-10-12T11:00:00+08:00 | 30.8 | 26.1818
2025-10-12T12:00:00+08:00 | 30.7 | 25.6083
2025-10-12T13:00:00+08:00 | 31.5 | 25.8477
2025-10-12T14:00:00+08:00 | 30.1 | 26.7702
2025-10-12T15:00:00+08:00 | 29.9 | 26.4275
2025-10-12T16:00:00+08:00 | 29.4 | 26.2542
2025-10-12T17:00:00+08:00 | 28.6 | 25.7856
2025-10-12T18:00:00+08:00 | 28.0 | 25.5001
2025-10-12T19:00:00+08:00 | 27.2 | 25.2968
2025-10-12T20:00:00+08:00 | 26.9 | 25.2856
2025-10-12T21:00:00+08:00 | 26.4 | 25.3512
2025-10-12T22:00:00+08:00 | 26.3 | 25.1138
2025-10-12T23:00:00+08:00 | 26.0 | 24.9553
2025-10-13T00:00:00+08:00 | 25.9 | 24.9937
2025-10-13T01:00:00+08:00 | 25.8 | 25.0315
2025-10-13T02:00:00+08:00 | 26.3 | 24.1395
2025-10-13T03:00:00+08:00 | 25.4 | 23.6782
2025-10-13T04:00:00+08:00 | 24.9 | 23.4607
2025-10-13T05:00:00+08:00 | 24.8 | 23.3625
2025-10-13T06:00:00+08:00 | 25.0 | 23.2871
2025-10-13T07:00:00+08:00 | 26.4 | 24.2365
2025-10-13T08:00:00+08:00 | 28.6 | 26.0792
2025-10-13T09:00:00+08:00 | 29.2 | 26.2127
2025-10-13T10:00:00+08:00 | 29.8 | 26.6361
2025-10-13T11:00:00+08:00 | 30.2 | 26.5586
2025-10-13T12:00:00+08:00 | 30.0 | 26.3694
2025-10-13T13:00:00+08:00 | 30.2 | 26.2498
2025-10-13T14:00:00+08:00 | 30.6 | 25.9961
2025-10-13T15:00:00+08:00 | 30.3 | 25.8751
2025-10-13T16:00:00+08:00 | 29.9 | 25.9676
2025-10-13T17:00:00+08:00 | 28.9 | 25.7769
2025-10-13T18:00:00+08:00 | 28.1 | 25.3056
2025-10-13T19:00:00+08:00 | 27.6 | 25.5441
2025-10-13T20:00:00+08:00 | 27.5 | 25.5894
2025-10-13T21:00:00+08:00 | 26.9 | 25.426
2025-10-13T22:00:00+08:00 | 26.8 | 25.3277
2025-10-13T23:00:00+08:00 | 26.6 | 25.2707
2025-10-14T00:00:00+08:00 | 26.3 | 24.8364
2025-10-14T01:00:00+08:00 | 26.2 | 24.4605
2025-10-14T02:00:00+08:00 | 26.3 | 24.8364
2025-10-14T03:00:00+08:00 | 25.7 | 24.6584
2025-10-14T04:00:00+08:00 | 25.4 | 24.2252
2025-10-14T05:00:00+08:00 | 25.5 | 24.3239
2025-10-14T06:00:00+08:00 | 25.2 | 24.435
2025-10-14T07:00:00+08:00 | 27.1 | 25.6225
2025-10-14T08:00:00+08:00 | 28.4 | 25.7401
2025-10-14T09:00:00+08:00 | 30.2 | 26.0944
2025-10-14T10:00:00+08:00 | 31.4 | 26.5773
2025-10-14T11:00:00+08:00 | 32.0 | 26.803
2025-10-14T12:00:00+08:00 | 31.8 | 25.9522
2025-10-14T13:00:00+08:00 | 31.1 | 26.6204
2025-10-14T14:00:00+08:00 | 30.7 | 26.72
2025-10-14T15:00:00+08:00 | 31.2 | 26.5532
2025-10-14T16:00:00+08:00 | 32.1 | 25.7102
2025-10-14T17:00:00+08:00 | 31.6 | 26.2707
2025-10-14T18:00:00+08:00 | 31.0 | 24.3857
2025-10-14T19:00:00+08:00 | 29.8 | 24.4628
2025-10-14T20:00:00+08:00 | 28.9 | 24.2639
2025-10-14T21:00:00+08:00 | 27.5 | 24.0037
2025-10-14T22:00:00+08:00 | 27.2 | 24.0096
2025-10-14T23:00:00+08:00 | 26.9 | 24.0108
2025-10-15T00:00:00+08:00 | 26.5 | 23.7696
2025-10-15T01:00:00+08:00 | 25.9 | 23.3334
2025-10-15T02:00:00+08:00 | 25.4 | 23.4037
2025-10-15T03:00:00+08:00 | 24.9 | 23.1893
2025-10-15T04:00:00+08:00 | 25.3 | 23.0316
2025-10-15T05:00:00+08:00 | 25.2 | 22.9348
2025-10-15T06:00:00+08:00 | 24.4 | 22.7004
2025-10-15T07:00:00+08:00 | 26.2 | 23.7626
2025-10-15T08:00:00+08:00 | 28.8 | 24.4778
2025-10-15T09:00:00+08:00 | 30.8 | 24.5467
2025-10-15T10:00:00+08:00 | 32.6 | 24.9034
2025-10-15T11:00:00+08:00 | 32.9 | 26.0721
2025-10-15T12:00:00+08:00 | 32.2 | 26.8201
2025-10-15T13:00:00+08:00 | 32.6 | 26.6767
2025-10-15T14:00:00+08:00 | 32.5 | 26.2419
2025-10-15T15:00:00+08:00 | 31.5 | 25.8477
2025-10-15T16:00:00+08:00 | 31.3 | 25.6659
2025-10-15T17:00:00+08:00 | 30.3 | 25.4004
2025-10-15T18:00:00+08:00 | 29.5 | 24.5056
2025-10-15T19:00:00+08:00 | 29.3 | 23.5279
2025-10-15T20:00:00+08:00 | 28.4 | 23.3405
2025-10-15T21:00:00+08:00 | 27.4 | 23.1736
2025-10-15T22:00:00+08:00 | 26.9 | 23.1461
2025-10-15T23:00:00+08:00 | 26.5 | 23.2005
2025-10-16T00:00:00+08:00 | 26.3 | 23.0107
2025-10-16T01:00:00+08:00 | 26.2 | 23.1993
2025-10-16T02:00:00+08:00 | 26.0 | 23.0084
2025-10-16T03:00:00+08:00 | 25.2 | 22.6595
2025-10-16T04:00:00+08:00 | 24.7 | 22.5869
2025-10-16T05:00:00+08:00 | 25.4 | 22.7135
2025-10-16T06:00:00+08:00 | 24.7 | 22.7227
2025-10-16T07:00:00+08:00 | 26.5 | 23.3433
2025-10-16T08:00:00+08:00 | 28.6 | 23.5236
2025-10-16T09:00:00+08:00 | 30.4 | 23.8532
2025-10-16T10:00:00+08:00 | 32.3 | 24.8251
2025-10-16T11:00:00+08:00 | 33.0 | 25.801
2025-10-16T12:00:00+08:00 | 33.2 | 26.3384
2025-10-16T13:00:00+08:00 | 32.5 | 26.7567
2025-10-16T14:00:00+08:00 | 32.3 | 26.7437
2025-10-16T15:00:00+08:00 | 30.9 | 26.4341
2025-10-16T16:00:00+08:00 | 30.4 | 26.1254
2025-10-16T17:00:00+08:00 | 29.7 | 25.7795
2025-10-16T18:00:00+08:00 | 29.2 | 25.7631
2025-10-16T19:00:00+08:00 | 28.9 | 24.4177
2025-10-16T20:00:00+08:00 | 28.8 | 24.7819
2025-10-16T21:00:00+08:00 | 28.6 | 24.7449
2025-10-16T22:00:00+08:00 | 28.5 | 24.6509
2025-10-16T23:00:00+08:00 | 28.3 | 24.1628
2025-10-17T00:00:00+08:00 | 28.2 | 24.0694
2025-10-17T01:00:00+08:00 | 28.0 | 24.1806
2025-10-17T02:00:00+08:00 | 28.0 | 24.4768
2025-10-17T03:00:00+08:00 | 27.9 | 24.8222
2025-10-17T04:00:00+08:00 | 27.7 | 24.7767
2025-10-17T05:00:00+08:00 | 27.3 | 24.5376
2025-10-17T06:00:00+08:00 | 26.8 | 23.915
2025-10-17T07:00:00+08:00 | 27.2 | 24.0096
2025-10-17T08:00:00+08:00 | 29.1 | 24.6034
2025-10-17T09:00:00+08:00 | 31.2 | 25.2418
2025-10-17T10:00:00+08:00 | 32.5 | 25.181
2025-10-17T11:00:00+08:00 | 34.1 | 25.8217
2025-10-17T12:00:00+08:00 | 34.2 | 25.7127
2025-10-17T13:00:00+08:00 | 31.4 | 25.59
2025-10-17T14:00:00+08:00 | 31.6 | 26.2707
2025-10-17T15:00:00+08:00 | 31.8 | 25.2693
2025-10-17T16:00:00+08:00 | 32.0 | 25.0978
2025-10-17T17:00:00+08:00 | 31.0 | 25.2278
2025-10-17T18:00:00+08:00 | 30.1 | 24.5751
2025-10-17T19:00:00+08:00 | 29.8 | 24.6224
2025-10-17T20:00:00+08:00 | 29.1 | 24.449
2025-10-17T21:00:00+08:00 | 28.5 | 24.5006
2025-10-17T22:00:00+08:00 | 28.7 | 24.6881
2025-10-17T23:00:00+08:00 | 28.2 | 24.6661
2025-10-18T00:00:00+08:00 | 27.4 | 24.3449
2025-10-18T01:00:00+08:00 | 26.8 | 23.915
2025-10-18T02:00:00+08:00 | 26.8 | 23.7721
2025-10-18T03:00:00+08:00 | 26.2 | 23.7626
2025-10-18T04:00:00+08:00 | 26.2 | 23.7626
2025-10-18T05:00:00+08:00 | 26.3 | 23.8591
2025-10-18T06:00:00+08:00 | 26.3 | 23.7185
2025-10-18T07:00:00+08:00 | 27.9 | 24.3822
2025-10-18T08:00:00+08:00 | 30.2 | 24.8278
2025-10-18T09:00:00+08:00 | 31.9 | 25.0094
2025-10-18T10:00:00+08:00 | 33.0 | 25.619
2025-10-18T11:00:00+08:00 | 32.4 | 27.0032
2025-10-18T12:00:00+08:00 | 32.8 | 27.3695
2025-10-18T13:00:00+08:00 | 31.6 | 26.9246
2025-10-18T14:00:00+08:00 | 31.8 | 27.1103
2025-10-18T15:00:00+08:00 | 31.1 | 26.6204
2025-10-18T16:00:00+08:00 | 31.0 | 26.046
2025-10-18T17:00:00+08:00 | 29.8 | 25.0967
2025-10-18T18:00:00+08:00 | 29.2 | 24.8504
2025-10-18T19:00:00+08:00 | 28.9 | 24.7236
2025-10-18T20:00:00+08:00 | 28.5 | 24.5006
2025-10-18T21:00:00+08:00 | 28.5 | 24.3497
2025-10-18T22:00:00+08:00 | 28.3 | 24.4628
2025-10-18T23:00:00+08:00 | 28.3 | 24.1628
2025-10-19T00:00:00+08:00 | 28.1 | 24.2747
2025-10-19T01:00:00+08:00 | 27.9 | 23.938
2025-10-19T02:00:00+08:00 | 28.0 | 23.7326
2025-10-19T03:00:00+08:00 | 27.9 | 24.9681
2025-10-19T04:00:00+08:00 | 27.5 | 24.7296
2025-10-19T05:00:00+08:00 | 26.7 | 24.3866
2025-10-19T06:00:00+08:00 | 27.1 | 25.1992
2025-10-19T07:00:00+08:00 | 26.6 | 25.2707
2025-10-19T08:00:00+08:00 | 27.4 | 24.4894
2025-10-19T09:00:00+08:00 | 28.7 | 24.0788
2025-10-19T10:00:00+08:00 | 27.3 | 24.5376
2025-10-19T11:00:00+08:00 | 28.3 | 23.8607
2025-10-19T12:00:00+08:00 | 28.3 | 24.012
2025-10-19T13:00:00+08:00 | 28.2 | 23.3109
2025-10-19T14:00:00+08:00 | 29.1 | 23.1868
2025-10-19T15:00:00+08:00 | 29.0 | 24.817
2025-10-19T16:00:00+08:00 | 28.0 | 24.7712
2025-10-19T17:00:00+08:00 | 26.8 | 24.3417
2025-10-19T18:00:00+08:00 | 25.6 | 24.6961
2025-10-19T19:00:00+08:00 | 25.4 | 24.6339
2025-10-19T20:00:00+08:00 | 24.7 | 24.2068
2025-10-19T21:00:00+08:00 | 24.7 | 24.0724
2025-10-19T22:00:00+08:00 | 24.5 | 23.7391
2025-10-19T23:00:00+08:00 | 24.6 | 23.5698
2025-10-20T00:00:00+08:00 | 24.5 | 23.4709
2025-10-20T01:00:00+08:00 | 25.0 | 23.559
2025-10-20T02:00:00+08:00 | 25.1 | 23.5212
2025-10-20T03:00:00+08:00 | 24.4 | 23.3719
2025-10-20T04:00:00+08:00 | 24.5 | 23.6051
2025-10-20T05:00:00+08:00 | 24.5 | 23.7391
2025-10-20T06:00:00+08:00 | 24.0 | 23.375
2025-10-20T07:00:00+08:00 | 24.2 | 23.5742
2025-10-20T08:00:00+08:00 | 23.8 | 23.3081
2025-10-20T09:00:00+08:00 | 23.7 | 23.0761
2025-10-20T10:00:00+08:00 | 23.9 | 23.0099
2025-10-20T11:00:00+08:00 | 24.2 | 22.7729
2025-10-20T12:00:00+08:00 | 24.2 | 23.0404
2025-10-20T13:00:00+08:00 | 24.4 | 22.9694
2025-10-20T14:00:00+08:00 | 24.6 | 22.896
2025-10-20T15:00:00+08:00 | 24.4 | 22.9694
2025-10-20T16:00:00+08:00 | 24.3 | 22.737
2025-10-20T17:00:00+08:00 | 23.9 | 22.7442
2025-10-20T18:00:00+08:00 | 24.1 | 22.2731
2025-10-20T19:00:00+08:00 | 23.6 | 22.448
2025-10-20T20:00:00+08:00 | 23.7 | 22.0159
2025-10-20T21:00:00+08:00 | 23.1 | 21.9544
2025-10-20T22:00:00+08:00 | 22.9 | 22.018
2025-10-20T23:00:00+08:00 | 22.8 | 21.7885
2025-10-21T00:00:00+08:00 | 22.8 | 21.6582
2025-10-21T01:00:00+08:00 | 22.5 | 21.2322
2025-10-21T02:00:00+08:00 | 22.5 | 21.2322
2025-10-21T03:00:00+08:00 | 22.5 | 21.2322
2025-10-21T04:00:00+08:00 | 22.3 | 21.1645
2025-10-21T05:00:00+08:00 | 22.1 | 21.0958
2025-10-21T06:00:00+08:00 | 22.4 | 21.2632
2025-10-21T07:00:00+08:00 | 22.2 | 20.8076
2025-10-21T08:00:00+08:00 | 22.6 | 21.0705
2025-10-21T09:00:00+08:00 | 22.4 | 21.1337
2025-10-21T10:00:00+08:00 | 22.2 | 21.0658
2025-10-21T11:00:00+08:00 | 22.0 | 21.1253
2025-10-21T12:00:00+08:00 | 21.9 | 20.8979
2025-10-21T13:00:00+08:00 | 22.0 | 20.7397
2025-10-21T14:00:00+08:00 | 21.8 | 20.7989
2025-10-21T15:00:00+08:00 | 21.8 | 20.7989
2025-10-21T16:00:00+08:00 | 22.0 | 20.9968
2025-10-21T17:00:00+08:00 | 22.2 | 21.0658
2025-10-21T18:00:00+08:00 | 22.1 | 20.8382
2025-10-21T19:00:00+08:00 | 22.0 | 20.8683
2025-10-21T20:00:00+08:00 | 22.0 | 20.7397
2025-10-21T21:00:00+08:00 | 22.7 | 20.9075
2025-10-21T22:00:00+08:00 | 22.9 | 21.1026
2025-10-21T23:00:00+08:00 | 22.7 | 21.2989
2025-10-22T00:00:00+08:00 | 22.8 | 21.2666
2025-10-22T01:00:00+08:00 | 22.9 | 21.1026
2025-10-22T02:00:00+08:00 | 22.6 | 21.2007
2025-10-22T03:00:00+08:00 | 22.3 | 21.4229
2025-10-22T04:00:00+08:00 | 22.2 | 21.4526
2025-10-22T05:00:00+08:00 | 22.4 | 21.6515
2025-10-22T06:00:00+08:00 | 22.5 | 21.4917
2025-10-22T07:00:00+08:00 | 22.6 | 21.3307
2025-10-22T08:00:00+08:00 | 22.7 | 21.2989
2025-10-22T09:00:00+08:00 | 22.4 | 21.2632
2025-10-22T10:00:00+08:00 | 22.7 | 21.4292
2025-10-22T11:00:00+08:00 | 22.6 | 21.3307
2025-10-22T12:00:00+08:00 | 22.3 | 21.0352
2025-10-22T13:00:00+08:00 | 22.3 | 20.7765
2025-10-22T14:00:00+08:00 | 23.1 | 20.7702
2025-10-22T15:00:00+08:00 | 22.7 | 20.646
2025-10-22T16:00:00+08:00 | 22.1 | 20.7094
2025-10-22T17:00:00+08:00 | 22.9 | 20.8401
2025-10-22T18:00:00+08:00 | 22.3 | 20.647
2025-10-22T19:00:00+08:00 | 21.6 | 20.601
2025-10-22T20:00:00+08:00 | 22.3 | 20.647
2025-10-22T21:00:00+08:00 | 23.1 | 20.6379
2025-10-22T22:00:00+08:00 | 23.0 | 20.8055
2025-10-22T23:00:00+08:00 | 22.6 | 20.81
2025-10-23T00:00:00+08:00 | 23.2 | 21.1313
2025-10-23T01:00:00+08:00 | 23.2 | 21.1313
2025-10-23T02:00:00+08:00 | 23.3 | 21.0958
2025-10-23T03:00:00+08:00 | 22.5 | 21.362
2025-10-23T04:00:00+08:00 | 22.6 | 21.4607
2025-10-23T05:00:00+08:00 | 22.2 | 21.5815
2025-10-23T06:00:00+08:00 | 22.8 | 21.6582
2025-10-23T07:00:00+08:00 | 23.4 | 21.9868
2025-10-23T08:00:00+08:00 | 23.5 | 22.085
2025-10-23T09:00:00+08:00 | 23.6 | 22.0508
2025-10-23T10:00:00+08:00 | 23.5 | 22.3493
2025-10-23T11:00:00+08:00 | 23.3 | 22.5462
2025-10-23T12:00:00+08:00 | 23.2 | 22.3156
2025-10-23T13:00:00+08:00 | 22.6 | 21.9801
2025-10-23T14:00:00+08:00 | 21.8 | 21.311
2025-10-23T15:00:00+08:00 | 21.6 | 20.9837
2025-10-23T16:00:00+08:00 | 23.0 | 22.2479
2025-10-23T17:00:00+08:00 | 23.2 | 22.0531
2025-10-23T18:00:00+08:00 | 23.2 | 21.7902
2025-10-23T19:00:00+08:00 | 23.7 | 21.7498
2025-10-23T20:00:00+08:00 | 23.5 | 21.6878
2025-10-23T21:00:00+08:00 | 23.9 | 21.5424
2025-10-23T22:00:00+08:00 | 23.9 | 21.6766
2025-10-23T23:00:00+08:00 | 23.7 | 21.3493
2025-10-24T00:00:00+08:00 | 23.0 | 21.0687
2025-10-24T01:00:00+08:00 | 22.9 | 20.9714
2025-10-24T02:00:00+08:00 | 22.8 | 21.3972
2025-10-24T03:00:00+08:00 | 22.9 | 21.4955
2025-10-24T04:00:00+08:00 | 22.9 | 21.6262
2025-10-24T05:00:00+08:00 | 22.9 | 21.3646
2025-10-24T06:00:00+08:00 | 22.9 | 21.7569
2025-10-24T07:00:00+08:00 | 23.2 | 21.9217
2025-10-24T08:00:00+08:00 | 22.8 | 22.1793
2025-10-24T09:00:00+08:00 | 23.1 | 22.2164
2025-10-24T10:00:00+08:00 | 23.3 | 22.4148
2025-10-24T11:00:00+08:00 | 23.2 | 22.1844
2025-10-24T12:00:00+08:00 | 23.5 | 22.4813
2025-10-24T13:00:00+08:00 | 23.2 | 22.3156
2025-10-24T14:00:00+08:00 | 23.8 | 22.5127
2025-10-24T15:00:00+08:00 | 24.0 | 22.0416
2025-10-24T16:00:00+08:00 | 23.5 | 21.4224
2025-10-24T17:00:00+08:00 | 23.0 | 22.1172
2025-10-24T18:00:00+08:00 | 22.7 | 22.0797
2025-10-24T19:00:00+08:00 | 22.2 | 21.5815
2025-10-24T20:00:00+08:00 | 22.3 | 21.6812
2025-10-24T21:00:00+08:00 | 23.2 | 21.7902
2025-10-24T22:00:00+08:00 | 22.8 | 21.9189
2025-10-24T23:00:00+08:00 | 22.4 | 21.6515
2025-10-25T00:00:00+08:00 | 22.0 | 21.3823
2025-10-25T01:00:00+08:00 | 22.2 | 21.4526
2025-10-25T02:00:00+08:00 | 22.6 | 21.7205
2025-10-25T03:00:00+08:00 | 22.8 | 21.9189
2025-10-25T04:00:00+08:00 | 22.8 | 21.7885
2025-10-25T05:00:00+08:00 | 22.5 | 21.7509
2025-10-25T06:00:00+08:00 | 22.3 | 21.5521
2025-10-25T07:00:00+08:00 | 22.6 | 21.9801
2025-10-25T08:00:00+08:00 | 22.9 | 22.279
2025-10-25T09:00:00+08:00 | 23.1 | 22.4782
2025-10-25T10:00:00+08:00 | 23.5 | 22.6132
2025-10-25T11:00:00+08:00 | 23.5 | 22.6132
2025-10-25T12:00:00+08:00 | 23.6 | 22.7124
2025-10-25T13:00:00+08:00 | 23.6 | 22.8444
2025-10-25T14:00:00+08:00 | 23.6 | 22.8444
2025-10-25T15:00:00+08:00 | 23.9 | 23.1427
2025-10-25T16:00:00+08:00 | 23.8 | 23.0433
2025-10-25T17:00:00+08:00 | 23.8 | 23.0433
2025-10-25T18:00:00+08:00 | 23.9 | 23.2753
2025-10-25T19:00:00+08:00 | 23.8 | 23.0433
2025-10-25T20:00:00+08:00 | 23.8 | 22.6455
2025-10-25T21:00:00+08:00 | 24.1 | 22.8082
2025-10-25T22:00:00+08:00 | 24.3 | 22.737
2025-10-25T23:00:00+08:00 | 24.4 | 22.5657
2025-10-26T00:00:00+08:00 | 24.1 | 22.6746
2025-10-26T01:00:00+08:00 | 24.1 | 22.5409
2025-10-26T02:00:00+08:00 | 23.8 | 22.3798
2025-10-26T03:00:00+08:00 | 23.8 | 22.3798
2025-10-26T04:00:00+08:00 | 23.0 | 22.2479
2025-10-26T05:00:00+08:00 | 23.6 | 22.0508
2025-10-26T06:00:00+08:00 | 23.0 | 21.8556
2025-10-26T07:00:00+08:00 | 22.7 | 21.5594
2025-10-26T08:00:00+08:00 | 22.9 | 21.6262
2025-10-26T09:00:00+08:00 | 23.4 | 21.5903
2025-10-26T10:00:00+08:00 | 23.8 | 21.5798
2025-10-26T11:00:00+08:00 | 23.9 | 21.408
2025-10-26T12:00:00+08:00 | 24.0 | 21.0991
2025-10-26T13:00:00+08:00 | 24.0 | 20.8277
2025-10-26T14:00:00+08:00 | 24.1 | 20.9227
2025-10-26T15:00:00+08:00 | 23.9 | 20.7328
2025-10-26T16:00:00+08:00 | 23.7 | 20.678
2025-10-26T17:00:00+08:00 | 23.3 | 20.1634
2025-10-26T18:00:00+08:00 | 23.2 | 19.8005
2025-10-26T19:00:00+08:00 | 23.4 | 19.8542
2025-10-26T20:00:00+08:00 | 23.6 | 19.7703
2025-10-26T21:00:00+08:00 | 23.7 | 20.0002
2025-10-26T22:00:00+08:00 | 22.8 | 20.2174
2025-10-26T23:00:00+08:00 | 21.4 | 20.5302
2025-10-27T00:00:00+08:00 | 21.3 | 20.431
2025-10-27T01:00:00+08:00 | 21.7 | 20.1883
2025-10-27T02:00:00+08:00 | 21.8 | 19.9012
2025-10-27T03:00:00+08:00 | 22.0 | 19.8376
2025-10-27T04:00:00+08:00 | 21.9 | 20.2558
2025-10-27T05:00:00+08:00 | 21.1 | 20.3591
2025-10-27T06:00:00+08:00 | 21.2 | 20.4585
2025-10-27T07:00:00+08:00 | 21.5 | 20.2472
2025-10-27T08:00:00+08:00 | 22.2 | 20.2904
2025-10-27T09:00:00+08:00 | 22.2 | 20.0312
2025-10-27T10:00:00+08:00 | 23.3 | 20.1634
2025-10-27T11:00:00+08:00 | 23.3 | 20.4308
2025-10-27T12:00:00+08:00 | 23.4 | 20.1239
2025-10-27T13:00:00+08:00 | 23.9 | 20.3245
2025-10-27T14:00:00+08:00 | 23.2 | 20.3354
2025-10-27T15:00:00+08:00 | 23.2 | 20.0684
2025-10-27T16:00:00+08:00 | 22.8 | 19.6888
2025-10-27T17:00:00+08:00 | 22.4 | 19.5717
2025-10-27T18:00:00+08:00 | 22.2 | 19.5111
2025-10-27T19:00:00+08:00 | 22.3 | 19.4762
2025-10-27T20:00:00+08:00 | 22.1 | 19.9344
2025-10-27T21:00:00+08:00 | 22.1 | 19.9344
2025-10-27T22:00:00+08:00 | 22.1 | 20.1931
2025-10-27T23:00:00+08:00 | 22.1 | 19.9344
2025-10-28T00:00:00+08:00 | 21.8 | 20.0297
2025-10-28T01:00:00+08:00 | 21.8 | 19.9012
2025-10-28T02:00:00+08:00 | 21.8 | 20.158
2025-10-28T03:00:00+08:00 | 21.6 | 20.218
2025-10-28T04:00:00+08:00 | 21.5 | 20.3747
2025-10-28T05:00:00+08:00 | 21.3 | 20.431
2025-10-28T06:00:00+08:00 | 20.9 | 20.2863
2025-10-28T07:00:00+08:00 | 20.9 | 20.4123
2025-10-28T08:00:00+08:00 | 21.1 | 20.612
2025-10-28T09:00:00+08:00 | 21.5 | 20.7567
2025-10-28T10:00:00+08:00 | 21.9 | 21.1544
2025-10-28T11:00:00+08:00 | 22.1 | 21.2245
2025-10-28T12:00:00+08:00 | 21.7 | 20.9556
2025-10-28T13:00:00+08:00 | 21.6 | 20.8562
2025-10-28T14:00:00+08:00 | 21.6 | 20.8562
2025-10-28T15:00:00+08:00 | 21.7 | 20.8278
2025-10-28T16:00:00+08:00 | 21.5 | 20.6294
2025-10-28T17:00:00+08:00 | 21.3 | 19.9232
2025-10-28T18:00:00+08:00 | 21.6 | 19.3222
2025-10-28T19:00:00+08:00 | 21.9 | 19.4827
2025-10-28T20:00:00+08:00 | 21.8 | 19.2574
2025-10-28T21:00:00+08:00 | 21.3 | 18.905
2025-10-28T22:00:00+08:00 | 21.6 | 18.679
2025-10-28T23:00:00+08:00 | 21.6 | 18.4205
2025-10-29T00:00:00+08:00 | 21.1 | 19.3469
2025-10-29T01:00:00+08:00 | 21.2 | 19.0633
2025-10-29T02:00:00+08:00 | 21.0 | 19.2494
2025-10-29T03:00:00+08:00 | 20.9 | 19.278
2025-10-29T04:00:00+08:00 | 21.3 | 19.4148
2025-10-29T05:00:00+08:00 | 21.5 | 19.4816
2025-10-29T06:00:00+08:00 | 21.7 | 19.8039
2025-10-29T07:00:00+08:00 | 22.1 | 19.5454
2025-10-29T08:00:00+08:00 | 23.6 | 20.0423
2025-10-29T09:00:00+08:00 | 25.1 | 20.8896
2025-10-29T10:00:00+08:00 | 24.9 | 21.1253
2025-10-29T11:00:00+08:00 | 25.6 | 21.2102
2025-10-29T12:00:00+08:00 | 26.7 | 21.9325
2025-10-29T13:00:00+08:00 | 26.5 | 21.8962
2025-10-29T14:00:00+08:00 | 26.5 | 22.1894
2025-10-29T15:00:00+08:00 | 25.3 | 21.3591
2025-10-29T16:00:00+08:00 | 25.0 | 21.2191
2025-10-29T17:00:00+08:00 | 24.1 | 20.7863
2025-10-29T18:00:00+08:00 | 23.6 | 20.4481
2025-10-29T19:00:00+08:00 | 23.3 | 20.1634
2025-10-29T20:00:00+08:00 | 23.3 | 20.0292
2025-10-29T21:00:00+08:00 | 23.4 | 19.719
2025-10-29T22:00:00+08:00 | 23.5 | 20.0835
2025-10-29T23:00:00+08:00 | 23.7 | 20.4078
2025-10-30T00:00:00+08:00 | 24.0 | 20.8277
2025-10-30T01:00:00+08:00 | 24.0 | 21.0991
2025-10-30T02:00:00+08:00 | 24.3 | 21.6575
2025-10-30T03:00:00+08:00 | 24.8 | 22.2744
2025-10-30T04:00:00+08:00 | 24.7 | 22.8583
2025-10-30T05:00:00+08:00 | 24.5 | 22.7982
2025-10-30T06:00:00+08:00 | 24.3 | 22.8711
2025-10-30T07:00:00+08:00 | 24.5 | 23.0677
2025-10-30T08:00:00+08:00 | 25.3 | 22.7558
2025-10-30T09:00:00+08:00 | 26.9 | 23.5802
2025-10-30T10:00:00+08:00 | 27.8 | 23.6955
2025-10-30T11:00:00+08:00 | 28.7 | 24.0788
2025-10-30T12:00:00+08:00 | 29.8 | 24.4628
2025-10-30T13:00:00+08:00 | 28.1 | 23.3717
2025-10-30T14:00:00+08:00 | 28.1 | 23.3717
2025-10-30T15:00:00+08:00 | 28.8 | 24.4778
2025-10-30T16:00:00+08:00 | 27.9 | 23.938
2025-10-30T17:00:00+08:00 | 26.4 | 24.0962
2025-10-30T18:00:00+08:00 | 26.1 | 24.0847
2025-10-30T19:00:00+08:00 | 25.7 | 24.5214
2025-10-30T20:00:00+08:00 | 25.5 | 24.1872
2025-10-30T21:00:00+08:00 | 25.3 | 24.3986
2025-10-30T22:00:00+08:00 | 25.2 | 24.2994
2025-10-30T23:00:00+08:00 | 25.0 | 23.9657
2025-10-31T00:00:00+08:00 | 24.6 | 23.4353
2025-10-31T01:00:00+08:00 | 24.4 | 23.1037
2025-10-31T02:00:00+08:00 | 24.2 | 22.9067
2025-10-31T03:00:00+08:00 | 24.1 | 22.5409
2025-10-31T04:00:00+08:00 | 24.0 | 22.3093
2025-10-31T05:00:00+08:00 | 23.6 | 22.1833
2025-10-31T06:00:00+08:00 | 23.7 | 21.7498
2025-10-31T07:00:00+08:00 | 23.8 | 21.3118
2025-10-31T08:00:00+08:00 | 23.8 | 20.9082
2025-10-31T09:00:00+08:00 | 24.5 | 20.7503
2025-10-31T10:00:00+08:00 | 24.6 | 20.9829
2025-10-31T11:00:00+08:00 | 25.0 | 21.0787
2025-10-31T12:00:00+08:00 | 24.7 | 20.5182
2025-10-31T13:00:00+08:00 | 25.1 | 20.6051
2025-10-31T14:00:00+08:00 | 24.2 | 20.1927
2025-10-31T15:00:00+08:00 | 24.1 | 20.0995
2025-10-31T16:00:00+08:00 | 23.5 | 19.6768
2025-10-31T17:00:00+08:00 | 23.3 | 19.8948
2025-10-31T18:00:00+08:00 | 23.1 | 19.84
2025-10-31T19:00:00+08:00 | 23.1 | 19.9735
2025-10-31T20:00:00+08:00 | 23.3 | 20.0292
2025-10-31T21:00:00+08:00 | 23.5 | 20.3532
2025-10-31T22:00:00+08:00 | 23.4 | 19.9892
2025-10-31T23:00:00+08:00 | 23.5 | 19.5406
2025-11-01T00:00:00+08:00 | 23.5 | 19.1296
2025-11-01T01:00:00+08:00 | 23.3 | 18.9452
2025-11-01T02:00:00+08:00 | 23.1 | 18.7607
2025-11-01T03:00:00+08:00 | 23.1 | 18.4873
2025-11-01T04:00:00+08:00 | 23.0 | 18.8043
2025-11-01T05:00:00+08:00 | 22.8 | 19.0226
2025-11-01T06:00:00+08:00 | 22.9 | 18.4404
2025-11-01T07:00:00+08:00 | 22.9 | 18.5763
2025-11-01T08:00:00+08:00 | 23.7 | 19.1756
2025-11-01T09:00:00+08:00 | 23.6 | 18.9451
2025-11-01T10:00:00+08:00 | 25.3 | 20.2119
2025-11-01T11:00:00+08:00 | 25.4 | 20.5934
2025-11-01T12:00:00+08:00 | 24.9 | 20.5625
2025-11-01T13:00:00+08:00 | 24.5 | 20.4721
2025-11-01T14:00:00+08:00 | 24.4 | 20.2396
2025-11-01T15:00:00+08:00 | 24.7 | 20.0946
2025-11-01T16:00:00+08:00 | 24.0 | 19.7297
2025-11-01T17:00:00+08:00 | 23.4 | 19.1745
2025-11-01T18:00:00+08:00 | 23.2 | 18.9894
2025-11-01T19:00:00+08:00 | 23.3 | 18.9452
2025-11-01T20:00:00+08:00 | 23.5 | 18.9918
2025-11-01T21:00:00+08:00 | 23.1 | 19.168
2025-11-01T22:00:00+08:00 | 22.1 | 19.2853
2025-11-01T23:00:00+08:00 | 21.2 | 19.4444
2025-11-02T00:00:00+08:00 | 21.0 | 19.3758
2025-11-02T01:00:00+08:00 | 21.1 | 19.3469
2025-11-02T02:00:00+08:00 | 21.3 | 19.4148
2025-11-02T03:00:00+08:00 | 20.8 | 19.3061
2025-11-02T04:00:00+08:00 | 20.4 | 19.4135
2025-11-02T05:00:00+08:00 | 20.3 | 19.4391
2025-11-02T06:00:00+08:00 | 20.0 | 18.7697
2025-11-02T07:00:00+08:00 | 20.2 | 19.0911
2025-11-02T08:00:00+08:00 | 20.3 | 18.9406
2025-11-02T09:00:00+08:00 | 21.2 | 18.9361
2025-11-02T10:00:00+08:00 | 22.1 | 19.5454
2025-11-02T11:00:00+08:00 | 23.1 | 18.8969
2025-11-02T12:00:00+08:00 | 23.7 | 19.3141
2025-11-02T13:00:00+08:00 | 24.3 | 19.5861
2025-11-02T14:00:00+08:00 | 25.2 | 19.3866
2025-11-02T15:00:00+08:00 | 24.3 | 19.3028
2025-11-02T16:00:00+08:00 | 23.5 | 19.267
2025-11-02T17:00:00+08:00 | 22.9 | 18.8469
2025-11-02T18:00:00+08:00 | 22.1 | 18.3684
2025-11-02T19:00:00+08:00 | 21.8 | 18.4797
2025-11-02T20:00:00+08:00 | 21.7 | 18.1251
2025-11-02T21:00:00+08:00 | 21.7 | 18.2553
2025-11-02T22:00:00+08:00 | 22.0 | 18.1432
2025-11-02T23:00:00+08:00 | 22.0 | 18.0113
2025-11-03T00:00:00+08:00 | 22.4 | 17.8463
2025-11-03T01:00:00+08:00 | 22.4 | 17.7112
2025-11-03T02:00:00+08:00 | 22.5 | 18.7422
2025-11-03T03:00:00+08:00 | 21.9 | 18.3126
2025-11-03T04:00:00+08:00 | 20.4 | 18.1639
2025-11-03T05:00:00+08:00 | 19.9 | 18.3002
2025-11-03T06:00:00+08:00 | 19.3 | 18.3249
2025-11-03T07:00:00+08:00 | 19.0 | 18.2714
2025-11-03T08:00:00+08:00 | 19.2 | 18.2259
2025-11-03T09:00:00+08:00 | 20.1 | 18.123
2025-11-03T10:00:00+08:00 | 20.7 | 18.4534
2025-11-03T11:00:00+08:00 | 20.8 | 18.8023
2025-11-03T12:00:00+08:00 | 21.5 | 19.0976
2025-11-03T13:00:00+08:00 | 22.4 | 20.0944
2025-11-03T14:00:00+08:00 | 21.7 | 19.2901
2025-11-03T15:00:00+08:00 | 21.8 | 19.2574
2025-11-03T16:00:00+08:00 | 21.1 | 18.9665
2025-11-03T17:00:00+08:00 | 20.9 | 18.773
2025-11-03T18:00:00+08:00 | 20.5 | 18.5112
2025-11-03T19:00:00+08:00 | 19.9 | 18.3002
2025-11-03T20:00:00+08:00 | 20.1 | 18.6199
2025-11-03T21:00:00+08:00 | 20.5 | 18.7617
2025-11-03T22:00:00+08:00 | 20.2 | 18.4691
2025-11-03T23:00:00+08:00 | 20.2 | 18.0954
2025-11-04T00:00:00+08:00 | 20.3 | 18.3171
2025-11-04T01:00:00+08:00 | 20.8 | 18.55
2025-11-04T02:00:00+08:00 | 20.0 | 18.6458
2025-11-04T03:00:00+08:00 | 19.9 | 18.7949
2025-11-04T04:00:00+08:00 | 20.3 | 18.9406
2025-11-04T05:00:00+08:00 | 20.7 | 19.2081
2025-11-04T06:00:00+08:00 | 21.1 | 19.8532
2025-11-04T07:00:00+08:00 | 21.5 | 19.8647
2025-11-04T08:00:00+08:00 | 22.1 | 20.4514
2025-11-04T09:00:00+08:00 | 22.2 | 20.5492
2025-11-04T10:00:00+08:00 | 22.4 | 20.7447
2025-11-04T11:00:00+08:00 | 22.8 | 21.0051
2025-11-04T12:00:00+08:00 | 23.7 | 21.0814
2025-11-04T13:00:00+08:00 | 23.6 | 21.1192
2025-11-04T14:00:00+08:00 | 23.2 | 21.2633
2025-11-04T15:00:00+08:00 | 22.8 | 21.1359
2025-11-04T16:00:00+08:00 | 22.4 | 20.7447
2025-11-04T17:00:00+08:00 | 22.0 | 20.7397
2025-11-04T18:00:00+08:00 | 20.9 | 20.2863
2025-11-04T19:00:00+08:00 | 20.8 | 19.9351
2025-11-04T20:00:00+08:00 | 20.6 | 19.11
2025-11-04T21:00:00+08:00 | 20.8 | 19.9351
2025-11-04T22:00:00+08:00 | 20.7 | 19.7103
2025-11-04T23:00:00+08:00 | 20.8 | 19.6835
2025-11-05T00:00:00+08:00 | 20.8 | 19.3061
2025-11-05T01:00:00+08:00 | 20.6 | 19.2354
2025-11-05T02:00:00+08:00 | 20.9 | 19.5302
2025-11-05T03:00:00+08:00 | 21.6 | 20.0903
2025-11-05T04:00:00+08:00 | 21.3 | 19.542
2025-11-05T05:00:00+08:00 | 21.3 | 19.9232
2025-11-05T06:00:00+08:00 | 21.3 | 19.9232
2025-11-05T07:00:00+08:00 | 22.4 | 20.7447
2025-11-05T08:00:00+08:00 | 22.1 | 21.2245
2025-11-05T09:00:00+08:00 | 23.0 | 21.5937
2025-11-05T10:00:00+08:00 | 25.1 | 22.2875
2025-11-05T11:00:00+08:00 | 25.7 | 22.0174
2025-11-05T12:00:00+08:00 | 26.6 | 23.0082
2025-11-05T13:00:00+08:00 | 26.4 | 22.5317
2025-11-05T14:00:00+08:00 | 25.8 | 22.1115
2025-11-05T15:00:00+08:00 | 25.6 | 22.2057
2025-11-05T16:00:00+08:00 | 24.9 | 22.096
2025-11-05T17:00:00+08:00 | 24.0 | 21.7733
2025-11-05T18:00:00+08:00 | 23.7 | 21.483
2025-11-05T19:00:00+08:00 | 23.8 | 21.1775
2025-11-05T20:00:00+08:00 | 23.6 | 21.1192
2025-11-05T21:00:00+08:00 | 23.7 | 21.2155
2025-11-05T22:00:00+08:00 | 23.4 | 20.9267
2025-11-05T23:00:00+08:00 | 23.3 | 20.8304
2025-11-06T00:00:00+08:00 | 23.2 | 21.1313
2025-11-06T01:00:00+08:00 | 23.2 | 20.999
2025-11-06T02:00:00+08:00 | 23.1 | 20.7702
2025-11-06T03:00:00+08:00 | 23.2 | 20.7341
2025-11-06T04:00:00+08:00 | 23.3 | 20.9632
2025-11-06T05:00:00+08:00 | 23.0 | 20.6736
2025-11-06T06:00:00+08:00 | 22.9 | 20.3134
2025-11-06T07:00:00+08:00 | 23.8 | 21.1775
2025-11-06T08:00:00+08:00 | 25.1 | 21.8718
2025-11-06T09:00:00+08:00 | 25.9 | 22.6311
2025-11-06T10:00:00+08:00 | 26.7 | 22.813
2025-11-06T11:00:00+08:00 | 28.1 | 23.0658
2025-11-06T12:00:00+08:00 | 27.5 | 23.2668
2025-11-06T13:00:00+08:00 | 28.6 | 23.2116
2025-11-06T14:00:00+08:00 | 28.2 | 23.3109
2025-11-06T15:00:00+08:00 | 27.6 | 22.4556
2025-11-06T16:00:00+08:00 | 26.8 | 22.0244
2025-11-06T17:00:00+08:00 | 25.7 | 21.59
2025-11-06T18:00:00+08:00 | 25.0 | 21.3591
2025-11-06T19:00:00+08:00 | 24.5 | 21.7131
2025-11-06T20:00:00+08:00 | 24.6 | 21.3972
2025-11-06T21:00:00+08:00 | 24.5 | 21.4395
2025-11-06T22:00:00+08:00 | 24.4 | 21.481
2025-11-06T23:00:00+08:00 | 24.5 | 21.5764
2025-11-07T00:00:00+08:00 | 24.6 | 21.8088
2025-11-07T01:00:00+08:00 | 24.7 | 21.9046
2025-11-07T02:00:00+08:00 | 24.5 | 22.3928
2025-11-07T03:00:00+08:00 | 24.4 | 22.7004
2025-11-07T04:00:00+08:00 | 24.3 | 22.3335
2025-11-07T05:00:00+08:00 | 23.9 | 21.9443
2025-11-07T06:00:00+08:00 | 23.5 | 21.2894
2025-11-07T07:00:00+08:00 | 24.2 | 21.6968
2025-11-07T08:00:00+08:00 | 26.3 | 22.2937
2025-11-07T09:00:00+08:00 | 28.3 | 23.2489
2025-11-07T10:00:00+08:00 | 29.2 | 24.386
2025-11-07T11:00:00+08:00 | 29.2 | 24.2299
2025-11-07T12:00:00+08:00 | 28.3 | 24.1628
2025-11-07T13:00:00+08:00 | 28.4 | 24.5568
2025-11-07T14:00:00+08:00 | 28.0 | 24.329
2025-11-07T15:00:00+08:00 | 27.7 | 23.8985
2025-11-07T16:00:00+08:00 | 26.9 | 23.7241
2025-11-07T17:00:00+08:00 | 25.8 | 23.2371
2025-11-07T18:00:00+08:00 | 25.1 | 23.2485
2025-11-07T19:00:00+08:00 | 25.0 | 23.1509
2025-11-07T20:00:00+08:00 | 25.3 | 22.479
2025-11-07T21:00:00+08:00 | 25.0 | 22.7412
2025-11-07T22:00:00+08:00 | 24.9 | 22.5077
2025-11-07T23:00:00+08:00 | 24.9 | 22.3707
2025-11-08T00:00:00+08:00 | 25.0 | 22.0538
2025-11-08T01:00:00+08:00 | 24.8 | 22.1375
2025-11-08T02:00:00+08:00 | 24.9 | 22.2335
2025-11-08T03:00:00+08:00 | 24.9 | 21.9583
2025-11-08T04:00:00+08:00 | 24.6 | 21.9455
2025-11-08T05:00:00+08:00 | 24.4 | 22.4308
2025-11-08T06:00:00+08:00 | 24.2 | 22.3706
2025-11-08T07:00:00+08:00 | 24.8 | 22.1375
2025-11-08T08:00:00+08:00 | 26.1 | 22.9626
2025-11-08T09:00:00+08:00 | 27.2 | 23.4282
2025-11-08T10:00:00+08:00 | 27.3 | 23.3755
2025-11-08T11:00:00+08:00 | 28.1 | 23.675
2025-11-08T12:00:00+08:00 | 27.8 | 23.6955
2025-11-08T13:00:00+08:00 | 27.6 | 23.5086
2025-11-08T14:00:00+08:00 | 27.9 | 23.4893
2025-11-08T15:00:00+08:00 | 27.3 | 23.5223
2025-11-08T16:00:00+08:00 | 26.4 | 23.2481
2025-11-08T17:00:00+08:00 | 25.4 | 22.9903
2025-11-08T18:00:00+08:00 | 25.0 | 23.1509
2025-11-08T19:00:00+08:00 | 24.9 | 22.9173
2025-11-08T20:00:00+08:00 | 24.7 | 22.5869
2025-11-08T21:00:00+08:00 | 24.6 | 22.2181
2025-11-08T22:00:00+08:00 | 24.6 | 21.9455
2025-11-08T23:00:00+08:00 | 24.6 | 23.1659
2025-11-09T00:00:00+08:00 | 24.6 | 23.031
2025-11-09T01:00:00+08:00 | 24.3 | 23.273
2025-11-09T02:00:00+08:00 | 24.2 | 23.0404
2025-11-09T03:00:00+08:00 | 24.3 | 23.4067
2025-11-09T04:00:00+08:00 | 24.5 | 22.933
2025-11-09T05:00:00+08:00 | 24.6 | 23.4353
2025-11-09T06:00:00+08:00 | 24.6 | 23.3007
2025-11-09T07:00:00+08:00 | 25.1 | 23.5212
2025-11-09T08:00:00+08:00 | 26.2 | 23.1993
2025-11-09T09:00:00+08:00 | 28.4 | 23.0298
2025-11-09T10:00:00+08:00 | 29.3 | 23.2043
2025-11-09T11:00:00+08:00 | 30.3 | 23.4251
2025-11-09T12:00:00+08:00 | 29.0 | 24.0461
2025-11-09T13:00:00+08:00 | 29.2 | 24.073
2025-11-09T14:00:00+08:00 | 27.7 | 23.7505
2025-11-09T15:00:00+08:00 | 26.8 | 23.3413
2025-11-09T16:00:00+08:00 | 24.9 | 22.9173
2025-11-09T17:00:00+08:00 | 24.5 | 22.6632
2025-11-09T18:00:00+08:00 | 24.5 | 22.5281
2025-11-09T19:00:00+08:00 | 24.2 | 22.3706
2025-11-09T20:00:00+08:00 | 24.2 | 22.3706
2025-11-09T21:00:00+08:00 | 24.2 | 22.3706
2025-11-09T22:00:00+08:00 | 24.1 | 22.1389
2025-11-09T23:00:00+08:00 | 23.9 | 21.9443
2025-11-10T00:00:00+08:00 | 23.9 | 21.8105
2025-11-10T01:00:00+08:00 | 23.9 | 21.9443
2025-11-10T02:00:00+08:00 | 23.7 | 21.3493
2025-11-10T03:00:00+08:00 | 23.8 | 21.5798
2025-11-10T04:00:00+08:00 | 22.9 | 21.7569
2025-11-10T05:00:00+08:00 | 22.2 | 21.4526
2025-11-10T06:00:00+08:00 | 21.9 | 21.1544
2025-11-10T07:00:00+08:00 | 22.0 | 21.1253
2025-11-10T08:00:00+08:00 | 22.5 | 21.2322
2025-11-10T09:00:00+08:00 | 22.3 | 21.1645
2025-11-10T10:00:00+08:00 | 22.8 | 21.1359
2025-11-10T11:00:00+08:00 | 22.7 | 21.5594
2025-11-10T12:00:00+08:00 | 22.3 | 21.4229
2025-11-10T13:00:00+08:00 | 22.5 | 21.362
2025-11-10T14:00:00+08:00 | 22.4 | 20.8745
2025-11-10T15:00:00+08:00 | 22.3 | 20.647
2025-11-10T16:00:00+08:00 | 22.7 | 20.9075
2025-11-10T17:00:00+08:00 | 22.5 | 20.5823
2025-11-10T18:00:00+08:00 | 22.3 | 20.7765
2025-11-10T19:00:00+08:00 | 22.3 | 21.0352
2025-11-10T20:00:00+08:00 | 22.9 | 21.3646
2025-11-10T21:00:00+08:00 | 22.8 | 21.5277
2025-11-10T22:00:00+08:00 | 22.7 | 21.9497
2025-11-10T23:00:00+08:00 | 22.9 | 22.1485
2025-11-11T00:00:00+08:00 | 23.3 | 22.0202
2025-11-11T01:00:00+08:00 | 23.6 | 22.0508
2025-11-11T02:00:00+08:00 | 23.7 | 22.4142
2025-11-11T03:00:00+08:00 | 23.6 | 22.5802
2025-11-11T04:00:00+08:00 | 23.9 | 22.6112
2025-11-11T05:00:00+08:00 | 23.9 | 22.8771
2025-11-11T06:00:00+08:00 | 23.7 | 22.8116
2025-11-11T07:00:00+08:00 | 23.1 | 22.3474
2025-11-11T08:00:00+08:00 | 22.9 | 22.279
2025-11-11T09:00:00+08:00 | 22.5 | 22.01
2025-11-11T10:00:00+08:00 | 22.2 | 21.5815
2025-11-11T11:00:00+08:00 | 22.1 | 21.6105
2025-11-11T12:00:00+08:00 | 22.0 | 21.3823
2025-11-11T13:00:00+08:00 | 21.9 | 21.4108
2025-11-11T14:00:00+08:00 | 21.5 | 20.8841
2025-11-11T15:00:00+08:00 | 20.9 | 20.2863
2025-11-11T16:00:00+08:00 | 21.2 | 20.4585
2025-11-11T17:00:00+08:00 | 21.5 | 20.7567
2025-11-11T18:00:00+08:00 | 21.7 | 20.9556
2025-11-11T19:00:00+08:00 | 21.8 | 21.055
2025-11-11T20:00:00+08:00 | 21.9 | 21.0262
2025-11-11T21:00:00+08:00 | 21.7 | 20.8278
2025-11-11T22:00:00+08:00 | 21.7 | 20.9556
2025-11-11T23:00:00+08:00 | 21.7 | 21.0833
2025-11-12T00:00:00+08:00 | 21.8 | 21.311
2025-11-12T01:00:00+08:00 | 22.0 | 21.5107
2025-11-12T02:00:00+08:00 | 22.0 | 21.5107
2025-11-12T03:00:00+08:00 | 22.2 | 21.7104
2025-11-12T04:00:00+08:00 | 22.3 | 21.8102
2025-11-12T05:00:00+08:00 | 22.6 | 22.1098
2025-11-12T06:00:00+08:00 | 23.0 | 22.3786
2025-11-12T07:00:00+08:00 | 23.1 | 22.3474
2025-11-12T08:00:00+08:00 | 22.7 | 22.0797
2025-11-12T09:00:00+08:00 | 22.9 | 22.279
2025-11-12T10:00:00+08:00 | 23.2 | 22.4468
2025-11-12T11:00:00+08:00 | 22.5 | 21.7509
2025-11-12T12:00:00+08:00 | 21.9 | 21.1544
2025-11-12T13:00:00+08:00 | 22.0 | 21.2538
2025-11-12T14:00:00+08:00 | 21.8 | 21.183
2025-11-12T15:00:00+08:00 | 21.6 | 20.7286
2025-11-12T16:00:00+08:00 | 22.2 | 21.0658
2025-11-12T17:00:00+08:00 | 22.5 | 21.4917
2025-11-12T18:00:00+08:00 | 22.5 | 21.7509
2025-11-12T19:00:00+08:00 | 22.4 | 21.6515
2025-11-12T20:00:00+08:00 | 22.6 | 21.9801
2025-11-12T21:00:00+08:00 | 22.6 | 22.1098
2025-11-12T22:00:00+08:00 | 22.6 | 22.2395
2025-11-12T23:00:00+08:00 | 22.2 | 21.7104
2025-11-13T00:00:00+08:00 | 21.4 | 20.9115
2025-11-13T01:00:00+08:00 | 21.8 | 21.311
2025-11-13T02:00:00+08:00 | 22.0 | 21.6391
2025-11-13T03:00:00+08:00 | 21.7 | 21.2111
2025-11-13T04:00:00+08:00 | 21.5 | 21.1387
2025-11-13T05:00:00+08:00 | 21.2 | 20.7118
2025-11-13T06:00:00+08:00 | 20.9 | 20.4123
2025-11-13T07:00:00+08:00 | 20.8 | 20.3124
2025-11-13T08:00:00+08:00 | 21.1 | 20.612
2025-11-13T09:00:00+08:00 | 21.4 | 20.7844
2025-11-13T10:00:00+08:00 | 21.4 | 20.7844
2025-11-13T11:00:00+08:00 | 22.0 | 21.3823
2025-11-13T12:00:00+08:00 | 21.7 | 20.9556
2025-11-13T13:00:00+08:00 | 22.3 | 20.9059
2025-11-13T14:00:00+08:00 | 22.1 | 20.8382
2025-11-13T15:00:00+08:00 | 23.3 | 20.6974
2025-11-13T16:00:00+08:00 | 21.5 | 20.1198
2025-11-13T17:00:00+08:00 | 21.0 | 20.1335
2025-11-13T18:00:00+08:00 | 20.6 | 19.9874
2025-11-13T19:00:00+08:00 | 20.9 | 20.0343
2025-11-13T20:00:00+08:00 | 21.2 | 19.825
2025-11-13T21:00:00+08:00 | 21.7 | 19.4187
2025-11-13T22:00:00+08:00 | 21.6 | 19.1938
2025-11-13T23:00:00+08:00 | 21.4 | 18.8733
2025-11-14T00:00:00+08:00 | 21.2 | 18.6813
2025-11-14T01:00:00+08:00 | 21.0 | 18.1078
2025-11-14T02:00:00+08:00 | 20.8 | 17.5363
2025-11-14T03:00:00+08:00 | 20.7 | 17.6956
2025-11-14T04:00:00+08:00 | 20.6 | 17.3476
2025-11-14T05:00:00+08:00 | 20.6 | 17.2207
2025-11-14T06:00:00+08:00 | 20.8 | 17.1534
2025-11-14T07:00:00+08:00 | 21.2 | 17.1387
2025-11-14T08:00:00+08:00 | 21.8 | 17.9569
2025-11-14T09:00:00+08:00 | 22.8 | 18.0762
2025-11-14T10:00:00+08:00 | 23.7 | 18.617
2025-11-14T11:00:00+08:00 | 23.9 | 19.2198
2025-11-14T12:00:00+08:00 | 24.2 | 19.2119
2025-11-14T13:00:00+08:00 | 24.1 | 19.2623
2025-11-14T14:00:00+08:00 | 23.9 | 19.2198
2025-11-14T15:00:00+08:00 | 23.5 | 19.267
2025-11-14T16:00:00+08:00 | 23.0 | 18.8043
2025-11-14T17:00:00+08:00 | 22.4 | 18.2491
2025-11-14T18:00:00+08:00 | 22.2 | 18.4619
2025-11-14T19:00:00+08:00 | 22.1 | 18.3684
2025-11-14T20:00:00+08:00 | 22.2 | 18.8571
2025-11-14T21:00:00+08:00 | 22.2 | 18.3296
2025-11-14T22:00:00+08:00 | 21.9 | 18.3126
2025-11-14T23:00:00+08:00 | 21.9 | 18.1815
2025-11-15T00:00:00+08:00 | 21.7 | 18.1251
2025-11-15T01:00:00+08:00 | 21.6 | 18.0313
2025-11-15T02:00:00+08:00 | 21.5 | 18.1967
2025-11-15T03:00:00+08:00 | 21.5 | 18.1967
2025-11-15T04:00:00+08:00 | 21.5 | 17.8076
2025-11-15T05:00:00+08:00 | 21.5 | 18.1967
2025-11-15T06:00:00+08:00 | 21.1 | 17.691
2025-11-15T07:00:00+08:00 | 21.3 | 17.75
2025-11-15T08:00:00+08:00 | 22.8 | 18.4841
2025-11-15T09:00:00+08:00 | 24.2 | 19.3535
2025-11-15T10:00:00+08:00 | 25.0 | 19.9392
2025-11-15T11:00:00+08:00 | 25.1 | 20.0301
2025-11-15T12:00:00+08:00 | 25.1 | 20.0301
2025-11-15T13:00:00+08:00 | 24.9 | 19.9922
2025-11-15T14:00:00+08:00 | 24.7 | 19.9524
2025-11-15T15:00:00+08:00 | 24.3 | 19.8674
2025-11-15T16:00:00+08:00 | 23.6 | 19.4968
2025-11-15T17:00:00+08:00 | 22.7 | 19.0627
2025-11-15T18:00:00+08:00 | 22.5 | 19.0078
2025-11-15T19:00:00+08:00 | 22.3 | 18.8196
2025-11-15T20:00:00+08:00 | 22.4 | 19.0458
2025-11-15T21:00:00+08:00 | 22.5 | 19.2722
2025-11-15T22:00:00+08:00 | 22.2 | 19.3807
2025-11-15T23:00:00+08:00 | 22.5 | 19.1401
2025-11-16T00:00:00+08:00 | 22.2 | 19.7715
2025-11-16T01:00:00+08:00 | 22.2 | 19.9014
2025-11-16T02:00:00+08:00 | 22.3 | 20.128
2025-11-16T03:00:00+08:00 | 22.3 | 20.2579
2025-11-16T04:00:00+08:00 | 22.4 | 20.2248
2025-11-16T05:00:00+08:00 | 22.3 | 20.3877
2025-11-16T06:00:00+08:00 | 22.4 | 20.6149
2025-11-16T07:00:00+08:00 | 22.7 | 20.7769
2025-11-16T08:00:00+08:00 | 23.6 | 21.3862
2025-11-16T09:00:00+08:00 | 24.6 | 21.9455
2025-11-16T10:00:00+08:00 | 25.2 | 22.2447
2025-11-16T11:00:00+08:00 | 25.9 | 22.4896
2025-11-16T12:00:00+08:00 | 26.5 | 23.0574
2025-11-16T13:00:00+08:00 | 26.5 | 22.7698
2025-11-16T14:00:00+08:00 | 26.1 | 22.6789
2025-11-16T15:00:00+08:00 | 25.9 | 22.9129
2025-11-16T16:00:00+08:00 | 25.3 | 22.479
2025-11-16T17:00:00+08:00 | 24.1 | 22.0046
2025-11-16T18:00:00+08:00 | 24.0 | 21.7733
2025-11-16T19:00:00+08:00 | 23.7 | 21.8829
2025-11-16T20:00:00+08:00 | 23.7 | 22.0159
2025-11-16T21:00:00+08:00 | 23.4 | 21.9868
2025-11-16T22:00:00+08:00 | 23.4 | 21.8547
2025-11-16T23:00:00+08:00 | 23.2 | 21.9217
2025-11-17T00:00:00+08:00 | 23.0 | 21.8556
2025-11-17T01:00:00+08:00 | 22.9 | 21.8875
2025-11-17T02:00:00+08:00 | 22.6 | 21.7205
2025-11-17T03:00:00+08:00 | 22.5 | 21.6213
2025-11-17T04:00:00+08:00 | 22.6 | 21.8503
2025-11-17T05:00:00+08:00 | 22.7 | 21.9497
2025-11-17T06:00:00+08:00 | 22.8 | 21.7885
2025-11-17T07:00:00+08:00 | 23.0 | 21.9865
2025-11-17T08:00:00+08:00 | 23.6 | 22.1833
2025-11-17T09:00:00+08:00 | 24.1 | 22.1389
2025-11-17T10:00:00+08:00 | 24.4 | 22.1605
2025-11-17T11:00:00+08:00 | 23.3 | 21.6248
2025-11-17T12:00:00+08:00 | 22.8 | 21.6582
2025-11-17T13:00:00+08:00 | 23.2 | 21.7902
2025-11-17T14:00:00+08:00 | 22.6 | 20.9403
2025-11-17T15:00:00+08:00 | 22.6 | 20.6796
2025-11-17T16:00:00+08:00 | 21.7 | 20.5721
2025-11-17T17:00:00+08:00 | 21.4 | 20.2759
2025-11-17T18:00:00+08:00 | 22.0 | 20.3536
2025-11-17T19:00:00+08:00 | 21.4 | 20.2759
2025-11-17T20:00:00+08:00 | 20.8 | 19.5577
2025-11-17T21:00:00+08:00 | 20.4 | 19.6632
2025-11-17T22:00:00+08:00 | 20.0 | 19.3895
2025-11-17T23:00:00+08:00 | 19.5 | 18.8914
2025-11-18T00:00:00+08:00 | 19.1 | 18.3708
2025-11-18T01:00:00+08:00 | 18.8 | 17.9513
2025-11-18T02:00:00+08:00 | 18.6 | 17.6321
2025-11-18T03:00:00+08:00 | 18.5 | 17.5332
2025-11-18T04:00:00+08:00 | 18.3 | 17.2152
2025-11-18T05:00:00+08:00 | 18.3 | 17.2152
2025-11-18T06:00:00+08:00 | 17.8 | 17.0784
2025-11-18T07:00:00+08:00 | 17.5 | 16.6618
2025-11-18T08:00:00+08:00 | 17.8 | 16.6028
2025-11-18T09:00:00+08:00 | 18.5 | 17.0515
2025-11-18T10:00:00+08:00 | 19.4 | 16.7077
2025-11-18T11:00:00+08:00 | 18.4 | 16.9535
2025-11-18T12:00:00+08:00 | 17.4 | 16.3266
2025-11-18T13:00:00+08:00 | 17.7 | 16.1489
2025-11-18T14:00:00+08:00 | 17.4 | 15.8556
2025-11-18T15:00:00+08:00 | 17.7 | 15.5575
2025-11-18T16:00:00+08:00 | 17.1 | 15.4453
2025-11-18T17:00:00+08:00 | 17.1 | 14.9784
2025-11-18T18:00:00+08:00 | 16.4 | 14.8777
2025-11-18T19:00:00+08:00 | 16.2 | 14.4529
2025-11-18T20:00:00+08:00 | 17.0 | 14.5328
2025-11-18T21:00:00+08:00 | 16.7 | 14.4766
2025-11-18T22:00:00+08:00 | 16.8 | 14.6888
2025-11-18T23:00:00+08:00 | 16.7 | 14.4766
2025-11-19T00:00:00+08:00 | 16.7 | 14.5922
2025-11-19T01:00:00+08:00 | 15.9 | 13.9336
2025-11-19T02:00:00+08:00 | 16.3 | 13.4051
2025-11-19T03:00:00+08:00 | 15.7 | 13.0627
2025-11-19T04:00:00+08:00 | 15.3 | 12.2359
2025-11-19T05:00:00+08:00 | 15.2 | 11.6975
2025-11-19T06:00:00+08:00 | 15.3 | 12.0131
2025-11-19T07:00:00+08:00 | 15.4 | 12.1066
2025-11-19T08:00:00+08:00 | 15.4 | 12.4417
2025-11-19T09:00:00+08:00 | 15.5 | 12.7601
2025-11-19T10:00:00+08:00 | 15.2 | 12.6981
2025-11-19T11:00:00+08:00 | 15.7 | 12.95
2025-11-19T12:00:00+08:00 | 15.6 | 12.8551
2025-11-19T13:00:00+08:00 | 15.7 | 12.95
2025-11-19T14:00:00+08:00 | 15.7 | 12.95
2025-11-19T15:00:00+08:00 | 15.2 | 12.6981
2025-11-19T16:00:00+08:00 | 15.3 | 12.6819
2025-11-19T17:00:00+08:00 | 15.4 | 12.889
2025-11-19T18:00:00+08:00 | 15.7 | 13.0627
2025-11-19T19:00:00+08:00 | 16.2 | 12.9683
2025-11-19T20:00:00+08:00 | 16.4 | 12.467
2025-11-19T21:00:00+08:00 | 16.6 | 11.8379
2025-11-19T22:00:00+08:00 | 16.6 | 12.071
2025-11-19T23:00:00+08:00 | 16.7 | 12.1612
2025-11-20T00:00:00+08:00 | 16.9 | 12.4589
2025-11-20T01:00:00+08:00 | 17.1 | 12.522
2025-11-20T02:00:00+08:00 | 17.2 | 12.4937
2025-11-20T03:00:00+08:00 | 17.1 | 13.1103
2025-11-20T04:00:00+08:00 | 17.1 | 13.2276
2025-11-20T05:00:00+08:00 | 17.0 | 13.0184
2025-11-20T06:00:00+08:00 | 17.1 | 13.1103
2025-11-20T07:00:00+08:00 | 17.1 | 12.993
2025-11-20T08:00:00+08:00 | 18.0 | 14.0575
2025-11-20T09:00:00+08:00 | 18.7 | 14.2123
2025-11-20T10:00:00+08:00 | 19.4 | 14.7229
2025-11-20T11:00:00+08:00 | 19.8 | 15.7175
2025-11-20T12:00:00+08:00 | 20.4 | 15.4991
2025-11-20T13:00:00+08:00 | 20.6 | 15.9395
2025-11-20T14:00:00+08:00 | 20.3 | 15.6668
2025-11-20T15:00:00+08:00 | 19.5 | 15.9384
2025-11-20T16:00:00+08:00 | 19.1 | 15.8099
2025-11-20T17:00:00+08:00 | 19.1 | 15.9324
2025-11-20T18:00:00+08:00 | 19.1 | 15.9324
2025-11-20T19:00:00+08:00 | 19.1 | 15.9324
2025-11-20T20:00:00+08:00 | 19.3 | 15.9981
2025-11-20T21:00:00+08:00 | 19.5 | 15.9384
2025-11-20T22:00:00+08:00 | 19.5 | 15.9384
2025-11-20T23:00:00+08:00 | 19.8 | 15.8432
2025-11-21T00:00:00+08:00 | 19.8 | 15.9686
2025-11-21T01:00:00+08:00 | 19.9 | 15.6835
2025-11-21T02:00:00+08:00 | 20.0 | 15.7754
2025-11-21T03:00:00+08:00 | 20.0 | 15.9019
2025-11-21T04:00:00+08:00 | 19.7 | 16.0006
2025-11-21T05:00:00+08:00 | 19.8 | 16.3437
2025-11-21T06:00:00+08:00 | 19.8 | 16.7172
2025-11-21T07:00:00+08:00 | 19.7 | 16.3743
2025-11-21T08:00:00+08:00 | 20.6 | 17.3476
2025-11-21T09:00:00+08:00 | 21.0 | 17.0828
2025-11-21T10:00:00+08:00 | 21.3 | 17.2312
2025-11-21T11:00:00+08:00 | 21.5 | 17.547
2025-11-21T12:00:00+08:00 | 21.6 | 17.3775
2025-11-21T13:00:00+08:00 | 20.9 | 17.1185
2025-11-21T14:00:00+08:00 | 20.6 | 16.8391
2025-11-21T15:00:00+08:00 | 20.8 | 16.8971
2025-11-21T16:00:00+08:00 | 20.5 | 16.7459
2025-11-21T17:00:00+08:00 | 20.4 | 16.7796
2025-11-21T18:00:00+08:00 | 20.3 | 16.6861
2025-11-21T19:00:00+08:00 | 20.3 | 16.5596
2025-11-21T20:00:00+08:00 | 20.3 | 16.4328
2025-11-21T21:00:00+08:00 | 20.0 | 16.1543
2025-11-21T22:00:00+08:00 | 20.0 | 16.2801
2025-11-21T23:00:00+08:00 | 20.1 | 15.9942
2025-11-22T00:00:00+08:00 | 19.9 | 16.187
2025-11-22T01:00:00+08:00 | 19.8 | 16.0938
2025-11-22T02:00:00+08:00 | 19.8 | 16.0938
2025-11-22T03:00:00+08:00 | 19.8 | 15.9686
2025-11-22T04:00:00+08:00 | 19.7 | 15.7506
2025-11-22T05:00:00+08:00 | 19.5 | 15.8143
2025-11-22T06:00:00+08:00 | 19.6 | 15.5331
2025-11-22T07:00:00+08:00 | 19.9 | 15.6835
2025-11-22T08:00:00+08:00 | 21.0 | 16.3031
2025-11-22T09:00:00+08:00 | 22.1 | 17.1681
2025-11-22T10:00:00+08:00 | 22.7 | 17.5739
2025-11-22T11:00:00+08:00 | 23.3 | 17.9751
2025-11-22T12:00:00+08:00 | 23.5 | 17.8713
2025-11-22T13:00:00+08:00 | 23.5 | 18.2956
2025-11-22T14:00:00+08:00 | 23.3 | 18.2548
2025-11-22T15:00:00+08:00 | 23.0 | 18.3957
2025-11-22T16:00:00+08:00 | 22.3 | 18.023
2025-11-22T17:00:00+08:00 | 21.3 | 17.75
2025-11-22T18:00:00+08:00 | 20.7 | 17.5689
2025-11-22T19:00:00+08:00 | 20.6 | 17.3476
2025-11-22T20:00:00+08:00 | 20.6 | 17.8533
2025-11-22T21:00:00+08:00 | 20.7 | 18.2013
2025-11-22T22:00:00+08:00 | 20.9 | 18.6465
2025-11-22T23:00:00+08:00 | 20.9 | 18.773
2025-11-23T00:00:00+08:00 | 21.0 | 18.8697
2025-11-23T01:00:00+08:00 | 21.1 | 19.3469
2025-11-23T02:00:00+08:00 | 21.1 | 19.3469
2025-11-23T03:00:00+08:00 | 21.1 | 19.3469
2025-11-23T04:00:00+08:00 | 21.0 | 19.1229
2025-11-23T05:00:00+08:00 | 21.0 | 18.8697
2025-11-23T06:00:00+08:00 | 21.0 | 18.743
2025-11-23T07:00:00+08:00 | 21.1 | 18.8396
2025-11-23T08:00:00+08:00 | 22.2 | 19.6414
2025-11-23T09:00:00+08:00 | 23.0 | 20.1444
2025-11-23T10:00:00+08:00 | 23.8 | 20.6379
2025-11-23T11:00:00+08:00 | 24.1 | 20.9227
2025-11-23T12:00:00+08:00 | 24.0 | 21.0991
2025-11-23T13:00:00+08:00 | 24.5 | 21.3023
2025-11-23T14:00:00+08:00 | 23.9 | 20.8684
2025-11-23T15:00:00+08:00 | 23.5 | 20.4876
2025-11-23T16:00:00+08:00 | 22.7 | 20.2528
2025-11-23T17:00:00+08:00 | 21.9 | 19.9985
2025-11-23T18:00:00+08:00 | 21.7 | 20.3163
2025-11-23T19:00:00+08:00 | 21.7 | 20.4442
2025-11-23T20:00:00+08:00 | 21.7 | 20.5721
2025-11-23T21:00:00+08:00 | 21.6 | 20.601
2025-11-23T22:00:00+08:00 | 21.7 | 20.7
2025-11-23T23:00:00+08:00 | 21.9 | 20.7696
2025-11-24T00:00:00+08:00 | 22.2 | 20.6784
2025-11-24T01:00:00+08:00 | 21.6 | 20.0903
2025-11-24T02:00:00+08:00 | 20.5 | 19.1371
2025-11-24T03:00:00+08:00 | 19.2 | 18.2259
2025-11-24T04:00:00+08:00 | 18.5 | 17.5332
2025-11-24T05:00:00+08:00 | 18.2 | 17.3562
2025-11-24T06:00:00+08:00 | 17.8 | 16.9594
2025-11-24T07:00:00+08:00 | 17.8 | 17.0784
2025-11-24T08:00:00+08:00 | 20.9 | 19.278
2025-11-24T09:00:00+08:00 | 22.6 | 19.7626
2025-11-24T10:00:00+08:00 | 23.7 | 20.4078
2025-11-24T11:00:00+08:00 | 24.5 | 20.8888
2025-11-24T12:00:00+08:00 | 24.9 | 21.6819
2025-11-24T13:00:00+08:00 | 24.3 | 22.0637
2025-11-24T14:00:00+08:00 | 24.2 | 21.5615
2025-11-24T15:00:00+08:00 | 23.7 | 21.3493
2025-11-24T16:00:00+08:00 | 22.8 | 20.8741
2025-11-24T17:00:00+08:00 | 22.1 | 20.5804
2025-11-24T18:00:00+08:00 | 21.9 | 20.6412
2025-11-24T19:00:00+08:00 | 22.0 | 20.7397
2025-11-24T20:00:00+08:00 | 21.9 | 20.5128
2025-11-24T21:00:00+08:00 | 21.8 | 20.2863
2025-11-24T22:00:00+08:00 | 21.9 | 20.1272
2025-11-24T23:00:00+08:00 | 21.7 | 20.0603
2025-11-25T00:00:00+08:00 | 21.6 | 19.5786
2025-11-25T01:00:00+08:00 | 21.2 | 19.0633
2025-11-25T02:00:00+08:00 | 21.0 | 16.6944
2025-11-25T03:00:00+08:00 | 21.0 | 17.2117
2025-11-25T04:00:00+08:00 | 20.9 | 17.5029
2025-11-25T05:00:00+08:00 | 20.9 | 15.1531
2025-11-25T06:00:00+08:00 | 20.9 | 15.0184
2025-11-25T07:00:00+08:00 | 20.8 | 14.7959
2025-11-25T08:00:00+08:00 | 20.9 | 14.7471
2025-11-25T09:00:00+08:00 | 21.1 | 14.6451
2025-11-25T10:00:00+08:00 | 21.3 | 14.6772
2025-11-25T11:00:00+08:00 | 22.0 | 15.2761
2025-11-25T12:00:00+08:00 | 22.2 | 15.5908
2025-11-25T13:00:00+08:00 | 21.8 | 15.8069
2025-11-25T14:00:00+08:00 | 21.1 | 14.9207
2025-11-25T15:00:00+08:00 | 20.5 | 14.8011
2025-11-25T16:00:00+08:00 | 19.8 | 13.6601
2025-11-25T17:00:00+08:00 | 19.1 | 12.9255
2025-11-25T18:00:00+08:00 | 18.6 | 13.1291
2025-11-25T19:00:00+08:00 | 18.4 | 13.4489
2025-11-25T20:00:00+08:00 | 18.2 | 13.1472
2025-11-25T21:00:00+08:00 | 18.1 | 13.4242
2025-11-25T22:00:00+08:00 | 17.8 | 13.0328
2025-11-25T23:00:00+08:00 | 17.8 | 13.1535
2025-11-26T00:00:00+08:00 | 17.7 | 12.943
2025-11-26T01:00:00+08:00 | 17.6 | 12.9731
2025-11-26T02:00:00+08:00 | 17.5 | 12.6434
2025-11-26T03:00:00+08:00 | 17.4 | 12.6734
2025-11-26T04:00:00+08:00 | 17.1 | 12.4038
2025-11-26T05:00:00+08:00 | 17.2 | 12.4937
2025-11-26T06:00:00+08:00 | 17.3 | 12.9397
2025-11-26T07:00:00+08:00 | 17.6 | 13.2124
2025-11-26T08:00:00+08:00 | 18.7 | 13.7174
2025-11-26T09:00:00+08:00 | 19.6 | 14.2669
2025-11-26T10:00:00+08:00 | 20.8 | 15.0651
2025-11-26T11:00:00+08:00 | 21.4 | 14.6217
2025-11-26T12:00:00+08:00 | 22.3 | 15.3877
2025-11-26T13:00:00+08:00 | 22.2 | 15.1571
2025-11-26T14:00:00+08:00 | 22.0 | 15.4189
2025-11-26T15:00:00+08:00 | 21.4 | 15.3192
2025-11-26T16:00:00+08:00 | 20.5 | 14.668
2025-11-26T17:00:00+08:00 | 19.6 | 14.6503
2025-11-26T18:00:00+08:00 | 19.3 | 15.0076
2025-11-26T19:00:00+08:00 | 19.4 | 14.7229
2025-11-26T20:00:00+08:00 | 19.3 | 14.6324
2025-11-26T21:00:00+08:00 | 19.3 | 14.6324
2025-11-26T22:00:00+08:00 | 19.3 | 14.7577
2025-11-26T23:00:00+08:00 | 19.5 | 15.0653
2025-11-27T00:00:00+08:00 | 19.9 | 15.557
2025-11-27T01:00:00+08:00 | 20.2 | 16.0864
2025-11-27T02:00:00+08:00 | 20.1 | 15.7401
2025-11-27T03:00:00+08:00 | 20.6 | 15.4179
2025-11-27T04:00:00+08:00 | 20.2 | 16.4664
2025-11-27T05:00:00+08:00 | 19.1 | 16.4213
2025-11-27T06:00:00+08:00 | 19.1 | 15.9324
2025-11-27T07:00:00+08:00 | 19.1 | 16.177
2025-11-27T08:00:00+08:00 | 19.4 | 16.3387
2025-11-27T09:00:00+08:00 | 20.0 | 16.5312
2025-11-27T10:00:00+08:00 | 21.5 | 17.2852
2025-11-27T11:00:00+08:00 | 21.6 | 16.8485
2025-11-27T12:00:00+08:00 | 22.1 | 15.7888
2025-11-27T13:00:00+08:00 | 21.2 | 14.8697
2025-11-27T14:00:00+08:00 | 20.8 | 14.7959
2025-11-27T15:00:00+08:00 | 20.3 | 14.6251
2025-11-27T16:00:00+08:00 | 19.8 | 14.4444
2025-11-27T17:00:00+08:00 | 19.4 | 13.5749
2025-11-27T18:00:00+08:00 | 19.2 | 13.6571
2025-11-27T19:00:00+08:00 | 19.3 | 13.7451
2025-11-27T20:00:00+08:00 | 19.1 | 13.6963
2025-11-27T21:00:00+08:00 | 19.1 | 13.8231
2025-11-27T22:00:00+08:00 | 18.9 | 14.1459
2025-11-27T23:00:00+08:00 | 18.5 | 13.9079
2025-11-28T00:00:00+08:00 | 18.5 | 13.785
2025-11-28T01:00:00+08:00 | 18.4 | 13.4489
2025-11-28T02:00:00+08:00 | 18.2 | 13.0242
2025-11-28T03:00:00+08:00 | 18.2 | 13.0242
2025-11-28T04:00:00+08:00 | 18.0 | 12.9689
2025-11-28T05:00:00+08:00 | 17.9 | 13.0014
2025-11-28T06:00:00+08:00 | 17.8 | 12.7907
2025-11-28T07:00:00+08:00 | 17.6 | 12.6124
2025-11-28T08:00:00+08:00 | 17.9 | 12.7579
2025-11-28T09:00:00+08:00 | 19.0 | 13.226
2025-11-28T10:00:00+08:00 | 20.1 | 14.0527
2025-11-28T11:00:00+08:00 | 20.3 | 14.3598
2025-11-28T12:00:00+08:00 | 19.9 | 14.2731
2025-11-28T13:00:00+08:00 | 20.3 | 14.6251
2025-11-28T14:00:00+08:00 | 20.4 | 14.5803
2025-11-28T15:00:00+08:00 | 20.5 | 14.3999
2025-11-28T16:00:00+08:00 | 20.0 | 14.3611
2025-11-28T17:00:00+08:00 | 19.0 | 14.1112
2025-11-28T18:00:00+08:00 | 18.7 | 14.2123
2025-11-28T19:00:00+08:00 | 18.5 | 14.275
2025-11-28T20:00:00+08:00 | 18.7 | 14.8253
2025-11-28T21:00:00+08:00 | 18.8 | 14.9178
2025-11-28T22:00:00+08:00 | 18.7 | 14.9472
2025-11-28T23:00:00+08:00 | 18.9 | 15.0103
2025-11-29T00:00:00+08:00 | 18.6 | 14.6109
2025-11-29T01:00:00+08:00 | 18.7 | 14.8253
2025-11-29T02:00:00+08:00 | 18.4 | 14.9104
2025-11-29T03:00:00+08:00 | 18.4 | 15.1516
2025-11-29T04:00:00+08:00 | 18.0 | 15.133
2025-11-29T05:00:00+08:00 | 16.5 | 14.5143
2025-11-29T06:00:00+08:00 | 15.5 | 14.1107
2025-11-29T07:00:00+08:00 | 16.1 | 14.4699
2025-11-29T08:00:00+08:00 | 19.1 | 16.6652
2025-11-29T09:00:00+08:00 | 22.1 | 18.2364
2025-11-29T10:00:00+08:00 | 22.9 | 18.8469
2025-11-29T11:00:00+08:00 | 23.2 | 19.1254
2025-11-29T12:00:00+08:00 | 23.8 | 19.5446
2025-11-29T13:00:00+08:00 | 23.8 | 19.9572
2025-11-29T14:00:00+08:00 | 23.2 | 19.8005
2025-11-29T15:00:00+08:00 | 23.1 | 19.84
2025-11-29T16:00:00+08:00 | 22.4 | 19.7026
2025-11-29T17:00:00+08:00 | 21.5 | 19.3537
2025-11-29T18:00:00+08:00 | 20.7 | 18.9567
2025-11-29T19:00:00+08:00 | 19.6 | 18.2528
2025-11-29T20:00:00+08:00 | 19.1 | 17.8832
2025-11-29T21:00:00+08:00 | 17.9 | 16.8203
2025-11-29T22:00:00+08:00 | 16.9 | 15.833
2025-11-29T23:00:00+08:00 | 16.2 | 15.4878
2025-11-30T00:00:00+08:00 | 16.0 | 15.289
2025-11-30T01:00:00+08:00 | 15.9 | 15.1896
2025-11-30T02:00:00+08:00 | 15.6 | 15.1199
2025-11-30T03:00:00+08:00 | 15.7 | 14.9907
2025-11-30T04:00:00+08:00 | 15.7 | 14.8764
2025-11-30T05:00:00+08:00 | 15.9 | 14.9602
2025-11-30T06:00:00+08:00 | 15.2 | 14.4937
2025-11-30T07:00:00+08:00 | 15.8 | 14.9756
2025-11-30T08:00:00+08:00 | 19.4 | 17.8112
2025-11-30T09:00:00+08:00 | 21.8 | 18.8694
2025-11-30T10:00:00+08:00 | 23.5 | 19.9483
2025-11-30T11:00:00+08:00 | 23.0 | 19.8786
2025-11-30T12:00:00+08:00 | 22.8 | 19.9535
2025-11-30T13:00:00+08:00 | 22.0 | 19.8376
2025-11-30T14:00:00+08:00 | 21.7 | 19.6756
2025-11-30T15:00:00+08:00 | 21.5 | 20.7567
2025-11-30T16:00:00+08:00 | 20.4 | 19.0389
2025-11-30T17:00:00+08:00 | 19.5 | 17.6635
2025-11-30T18:00:00+08:00 | 19.3 | 18.3249
2025-11-30T19:00:00+08:00 | 19.4 | 18.5464
2025-11-30T20:00:00+08:00 | 20.0 | 18.6458
2025-11-30T21:00:00+08:00 | 19.3 | 18.5696
2025-11-30T22:00:00+08:00 | 19.0 | 18.3932
2025-11-30T23:00:00+08:00 | 18.7 | 18.2155
2025-12-01T00:00:00+08:00 | 18.5 | 18.1366
2025-12-01T01:00:00+08:00 | 18.5 | 17.895
2025-12-01T02:00:00+08:00 | 18.9 | 18.2935
2025-12-01T03:00:00+08:00 | 19.1 | 18.4928
2025-12-01T04:00:00+08:00 | 19.7 | 19.214
2025-12-01T05:00:00+08:00 | 19.7 | 19.214
2025-12-01T06:00:00+08:00 | 19.8 | 19.3139
2025-12-01T07:00:00+08:00 | 18.2 | 16.2792
2025-12-01T08:00:00+08:00 | 17.4 | 16.9173
2025-12-01T09:00:00+08:00 | 19.0 | 18.028
2025-12-01T10:00:00+08:00 | 21.2 | 19.6982
2025-12-01T11:00:00+08:00 | 23.3 | 19.7602
2025-12-01T12:00:00+08:00 | 23.1 | 20.2399
2025-12-01T13:00:00+08:00 | 23.8 | 20.6379
2025-12-01T14:00:00+08:00 | 24.2 | 21.1539
2025-12-01T15:00:00+08:00 | 23.5 | 21.023
2025-12-01T16:00:00+08:00 | 22.8 | 20.8741
2025-12-01T17:00:00+08:00 | 22.0 | 20.6111
2025-12-01T18:00:00+08:00 | 21.5 | 20.6294
2025-12-01T19:00:00+08:00 | 21.3 | 20.431
2025-12-01T20:00:00+08:00 | 21.4 | 20.6573
2025-12-01T21:00:00+08:00 | 21.4 | 20.7844
2025-12-01T22:00:00+08:00 | 21.3 | 20.1772
2025-12-01T23:00:00+08:00 | 21.6 | 20.8562
2025-12-02T00:00:00+08:00 | 21.7 | 20.9556
2025-12-02T01:00:00+08:00 | 21.7 | 20.8278
2025-12-02T02:00:00+08:00 | 21.0 | 20.3859
2025-12-02T03:00:00+08:00 | 20.5 | 19.6375
2025-12-02T04:00:00+08:00 | 20.8 | 19.3061
2025-12-02T05:00:00+08:00 | 21.0 | 18.9964
2025-12-02T06:00:00+08:00 | 20.6 | 19.2354
2025-12-02T07:00:00+08:00 | 20.9 | 19.1518
2025-12-02T08:00:00+08:00 | 21.4 | 19.6395
2025-12-02T09:00:00+08:00 | 22.7 | 20.5151
2025-12-02T10:00:00+08:00 | 23.1 | 20.2399
2025-12-02T11:00:00+08:00 | 23.2 | 20.4685
2025-12-02T12:00:00+08:00 | 23.6 | 20.4481
2025-12-02T13:00:00+08:00 | 23.3 | 20.0292
2025-12-02T14:00:00+08:00 | 23.2 | 19.9346
2025-12-02T15:00:00+08:00 | 22.8 | 19.2899
2025-12-02T16:00:00+08:00 | 22.2 | 18.8571
2025-12-02T17:00:00+08:00 | 21.4 | 18.2313
2025-12-02T18:00:00+08:00 | 21.0 | 18.3623
2025-12-02T19:00:00+08:00 | 20.9 | 18.3933
2025-12-02T20:00:00+08:00 | 20.6 | 18.1053
2025-12-02T21:00:00+08:00 | 20.6 | 18.1053
2025-12-02T22:00:00+08:00 | 20.9 | 18.3933
2025-12-02T23:00:00+08:00 | 21.3 | 18.5215
2025-12-03T00:00:00+08:00 | 20.6 | 17.9793
2025-12-03T01:00:00+08:00 | 20.2 | 17.3463
2025-12-03T02:00:00+08:00 | 20.0 | 17.0312
2025-12-03T03:00:00+08:00 | 19.9 | 16.4374
2025-12-03T04:00:00+08:00 | 19.6 | 16.4041
2025-12-03T05:00:00+08:00 | 19.3 | 16.1211
2025-12-03T06:00:00+08:00 | 18.4 | 16.1132
2025-12-03T07:00:00+08:00 | 18.0 | 15.8471
2025-12-03T08:00:00+08:00 | 17.9 | 15.1569
2025-12-03T09:00:00+08:00 | 18.4 | 14.6687
2025-12-03T10:00:00+08:00 | 18.6 | 14.7327
2025-12-03T11:00:00+08:00 | 18.3 | 14.0919
2025-12-03T12:00:00+08:00 | 18.4 | 13.8173
2025-12-03T13:00:00+08:00 | 18.4 | 14.305
2025-12-03T14:00:00+08:00 | 18.1 | 13.7879
2025-12-03T15:00:00+08:00 | 18.1 | 13.4242
2025-12-03T16:00:00+08:00 | 17.9 | 13.8455
2025-12-03T17:00:00+08:00 | 17.4 | 13.6223
2025-12-03T18:00:00+08:00 | 17.2 | 13.3198
2025-12-03T19:00:00+08:00 | 17.1 | 13.2276
2025-12-03T20:00:00+08:00 | 17.1 | 12.7579
2025-12-03T21:00:00+08:00 | 17.2 | 12.4937
2025-12-03T22:00:00+08:00 | 17.2 | 12.8488
2025-12-03T23:00:00+08:00 | 17.0 | 12.4318
2025-12-04T00:00:00+08:00 | 16.4 | 11.8905
2025-12-04T01:00:00+08:00 | 16.1 | 11.8488
2025-12-04T02:00:00+08:00 | 16.3 | 11.5694
2025-12-04T03:00:00+08:00 | 16.3 | 11.5694
2025-12-04T04:00:00+08:00 | 16.4 | 12.2368
2025-12-04T05:00:00+08:00 | 16.5 | 11.7484
2025-12-04T06:00:00+08:00 | 16.2 | 11.9397
2025-12-04T07:00:00+08:00 | 16.4 | 11.7748
2025-12-04T08:00:00+08:00 | 17.1 | 12.0478
2025-12-04T09:00:00+08:00 | 18.6 | 13.0033
2025-12-04T10:00:00+08:00 | 19.6 | 13.7493
2025-12-04T11:00:00+08:00 | 20.1 | 14.1854
2025-12-04T12:00:00+08:00 | 20.0 | 14.6219
2025-12-04T13:00:00+08:00 | 20.3 | 14.6251
2025-12-04T14:00:00+08:00 | 20.3 | 14.6251
2025-12-04T15:00:00+08:00 | 20.1 | 14.7107
2025-12-04T16:00:00+08:00 | 19.2 | 14.2909
2025-12-04T17:00:00+08:00 | 18.7 | 14.2123
2025-12-04T18:00:00+08:00 | 18.1 | 13.9087
2025-12-04T19:00:00+08:00 | 18.1 | 14.0293
2025-12-04T20:00:00+08:00 | 18.6 | 14.1214
2025-12-04T21:00:00+08:00 | 18.5 | 14.5186
2025-12-04T22:00:00+08:00 | 18.0 | 14.1775
2025-12-04T23:00:00+08:00 | 18.2 | 14.1212
2025-12-05T00:00:00+08:00 | 18.2 | 14.0003
2025-12-05T01:00:00+08:00 | 18.1 | 14.0293
2025-12-05T02:00:00+08:00 | 17.8 | 13.8731
2025-12-05T03:00:00+08:00 | 18.1 | 14.0293
2025-12-05T04:00:00+08:00 | 17.7 | 14.0188
2025-12-05T05:00:00+08:00 | 18.2 | 14.483
2025-12-05T06:00:00+08:00 | 18.5 | 14.8828
2025-12-05T07:00:00+08:00 | 18.6 | 14.8544
2025-12-05T08:00:00+08:00 | 19.4 | 15.3486
2025-12-05T09:00:00+08:00 | 19.8 | 15.4654
2025-12-05T10:00:00+08:00 | 20.1 | 15.9942
2025-12-05T11:00:00+08:00 | 20.5 | 15.9777
2025-12-05T12:00:00+08:00 | 21.1 | 16.394
2025-12-05T13:00:00+08:00 | 20.8 | 16.2514
2025-12-05T14:00:00+08:00 | 21.0 | 15.9083
2025-12-05T15:00:00+08:00 | 20.4 | 15.8864
2025-12-05T16:00:00+08:00 | 19.5 | 15.5655
2025-12-05T17:00:00+08:00 | 18.6 | 15.2185
2025-12-05T18:00:00+08:00 | 18.3 | 15.0575
2025-12-05T19:00:00+08:00 | 18.0 | 14.8946
2025-12-05T20:00:00+08:00 | 18.0 | 15.2521
2025-12-05T21:00:00+08:00 | 17.9 | 15.0381
2025-12-05T22:00:00+08:00 | 17.9 | 15.0381
2025-12-05T23:00:00+08:00 | 17.9 | 14.8003
2025-12-06T00:00:00+08:00 | 17.9 | 14.6813
2025-12-06T01:00:00+08:00 | 17.3 | 14.82
2025-12-06T02:00:00+08:00 | 16.8 | 14.9206
2025-12-06T03:00:00+08:00 | 16.4 | 14.8777
2025-12-06T04:00:00+08:00 | 17.3 | 15.2886
2025-12-06T05:00:00+08:00 | 17.9 | 15.3944
2025-12-06T06:00:00+08:00 | 18.3 | 15.5377
2025-12-06T07:00:00+08:00 | 18.6 | 15.8232
2025-12-06T08:00:00+08:00 | 19.7 | 16.1254
2025-12-06T09:00:00+08:00 | 20.9 | 16.4727
2025-12-06T10:00:00+08:00 | 20.6 | 16.5835
2025-12-06T11:00:00+08:00 | 21.5 | 16.8901
2025-12-06T12:00:00+08:00 | 21.7 | 16.8058
2025-12-06T13:00:00+08:00 | 21.7 | 16.9394
2025-12-06T14:00:00+08:00 | 21.6 | 17.1137
2025-12-06T15:00:00+08:00 | 21.5 | 17.4163
2025-12-06T16:00:00+08:00 | 20.9 | 17.2469
2025-12-06T17:00:00+08:00 | 20.5 | 16.7459
2025-12-06T18:00:00+08:00 | 20.1 | 16.6249
2025-12-06T19:00:00+08:00 | 20.1 | 16.7505
2025-12-06T20:00:00+08:00 | 20.1 | 16.7505
2025-12-06T21:00:00+08:00 | 20.2 | 16.8445
2025-12-06T22:00:00+08:00 | 20.2 | 16.9702
2025-12-06T23:00:00+08:00 | 20.3 | 17.0645
2025-12-07T00:00:00+08:00 | 20.3 | 17.1903
2025-12-07T01:00:00+08:00 | 20.1 | 17.1262
2025-12-07T02:00:00+08:00 | 20.0 | 17.0312
2025-12-07T03:00:00+08:00 | 20.1 | 17.2511
2025-12-07T04:00:00+08:00 | 20.3 | 17.316
2025-12-07T05:00:00+08:00 | 20.5 | 17.3796
2025-12-07T06:00:00+08:00 | 20.7 | 17.3148
2025-12-07T07:00:00+08:00 | 20.8 | 17.2812
2025-12-07T08:00:00+08:00 | 21.9 | 17.7864
2025-12-07T09:00:00+08:00 | 23.5 | 18.4359
2025-12-07T10:00:00+08:00 | 24.9 | 18.8226
2025-12-07T11:00:00+08:00 | 25.5 | 18.8949
2025-12-07T12:00:00+08:00 | 25.9 | 19.0875
2025-12-07T13:00:00+08:00 | 26.3 | 19.2758
2025-12-07T14:00:00+08:00 | 26.2 | 18.7071
2025-12-07T15:00:00+08:00 | 26.1 | 18.7835
2025-12-07T16:00:00+08:00 | 24.3 | 18.5844
2025-12-07T17:00:00+08:00 | 23.6 | 17.3839
2025-12-07T18:00:00+08:00 | 21.7 | 16.8058
2025-12-07T19:00:00+08:00 | 21.0 | 16.5643
2025-12-07T20:00:00+08:00 | 19.4 | 15.9686
2025-12-07T21:00:00+08:00 | 19.0 | 15.9601
2025-12-07T22:00:00+08:00 | 19.3 | 16.244
2025-12-07T23:00:00+08:00 | 18.5 | 16.2095
2025-12-08T00:00:00+08:00 | 18.3 | 15.8972
2025-12-08T01:00:00+08:00 | 18.3 | 15.7774
2025-12-08T02:00:00+08:00 | 20.1 | 19.1166
2025-12-08T03:00:00+08:00 | 20.7 | 19.8359
2025-12-08T04:00:00+08:00 | 20.5 | 19.3873
2025-12-08T05:00:00+08:00 | 20.3 | 18.5666
2025-12-08T06:00:00+08:00 | 20.2 | 18.7179
2025-12-08T07:00:00+08:00 | 20.2 | 18.0954
2025-12-08T08:00:00+08:00 | 20.9 | 18.3933
2025-12-08T09:00:00+08:00 | 21.3 | 18.1366
2025-12-08T10:00:00+08:00 | 21.6 | 18.0313
2025-12-08T11:00:00+08:00 | 22.2 | 18.064
2025-12-08T12:00:00+08:00 | 22.1 | 17.7052
2025-12-08T13:00:00+08:00 | 22.0 | 18.1432
2025-12-08T14:00:00+08:00 | 22.5 | 17.9379
2025-12-08T15:00:00+08:00 | 22.0 | 18.1432
2025-12-08T16:00:00+08:00 | 21.0 | 17.2117
2025-12-08T17:00:00+08:00 | 20.6 | 16.7114
2025-12-08T18:00:00+08:00 | 20.2 | 17.0957
2025-12-08T19:00:00+08:00 | 20.1 | 16.8759
2025-12-08T20:00:00+08:00 | 20.2 | 16.34
2025-12-08T21:00:00+08:00 | 20.1 | 16.2471
2025-12-08T22:00:00+08:00 | 20.0 | 17.0312
2025-12-08T23:00:00+08:00 | 19.9 | 16.9363
2025-12-09T00:00:00+08:00 | 19.4 | 17.3211
2025-12-09T01:00:00+08:00 | 18.9 | 17.5649
2025-12-09T02:00:00+08:00 | 18.2 | 17.3562
2025-12-09T03:00:00+08:00 | 17.7 | 16.6228
2025-12-09T04:00:00+08:00 | 17.6 | 16.6425
2025-12-09T05:00:00+08:00 | 17.7 | 16.7415
2025-12-09T06:00:00+08:00 | 17.7 | 16.6228
2025-12-09T07:00:00+08:00 | 17.7 | 16.5043
2025-12-09T08:00:00+08:00 | 17.4 | 16.5626
2025-12-09T09:00:00+08:00 | 17.5 | 16.5436
2025-12-09T10:00:00+08:00 | 19.0 | 17.2986
2025-12-09T11:00:00+08:00 | 21.0 | 18.1078
2025-12-09T12:00:00+08:00 | 21.8 | 18.4797
2025-12-09T13:00:00+08:00 | 22.2 | 18.3296
2025-12-09T14:00:00+08:00 | 22.1 | 18.7627
2025-12-09T15:00:00+08:00 | 21.9 | 18.574
2025-12-09T16:00:00+08:00 | 21.2 | 18.4261
2025-12-09T17:00:00+08:00 | 20.3 | 17.9423
2025-12-09T18:00:00+08:00 | 20.2 | 18.22
2025-12-09T19:00:00+08:00 | 19.8 | 18.3258
2025-12-09T20:00:00+08:00 | 19.7 | 18.351
2025-12-09T21:00:00+08:00 | 19.7 | 18.351
2025-12-09T22:00:00+08:00 | 19.6 | 18.7448
2025-12-09T23:00:00+08:00 | 19.8 | 18.5727
2025-12-10T00:00:00+08:00 | 19.2 | 17.6157
2025-12-10T01:00:00+08:00 | 17.9 | 16.9394
2025-12-10T02:00:00+08:00 | 17.3 | 16.5814
2025-12-10T03:00:00+08:00 | 17.0 | 16.4005
2025-12-10T04:00:00+08:00 | 17.1 | 16.5001
2025-12-10T05:00:00+08:00 | 17.0 | 16.6355
2025-12-10T06:00:00+08:00 | 17.1 | 16.6178
2025-12-10T07:00:00+08:00 | 17.5 | 17.0172
2025-12-10T08:00:00+08:00 | 18.8 | 18.0726
2025-12-10T09:00:00+08:00 | 20.3 | 19.5638
2025-12-10T10:00:00+08:00 | 20.7 | 19.5848
2025-12-10T11:00:00+08:00 | 20.9 | 19.6562
2025-12-10T12:00:00+08:00 | 21.0 | 19.6285
2025-12-10T13:00:00+08:00 | 22.0 | 19.9668
2025-12-10T14:00:00+08:00 | 21.5 | 19.6094
2025-12-10T15:00:00+08:00 | 20.3 | 18.6913
2025-12-10T16:00:00+08:00 | 19.8 | 18.3258
2025-12-10T17:00:00+08:00 | 19.4 | 18.0562
2025-12-10T18:00:00+08:00 | 19.2 | 17.4937
2025-12-10T19:00:00+08:00 | 19.1 | 17.2744
2025-12-10T20:00:00+08:00 | 19.3 | 17.3467
2025-12-10T21:00:00+08:00 | 18.7 | 17.006
2025-12-10T22:00:00+08:00 | 17.9 | 16.9394
2025-12-10T23:00:00+08:00 | 17.2 | 16.4819
2025-12-11T00:00:00+08:00 | 16.6 | 16.0019
2025-12-11T01:00:00+08:00 | 16.6 | 16.0019
2025-12-11T02:00:00+08:00 | 16.7 | 15.9849
2025-12-11T03:00:00+08:00 | 18.7 | 16.0394
2025-12-11T04:00:00+08:00 | 18.6 | 16.6674
2025-12-11T05:00:00+08:00 | 16.7 | 15.7519
2025-12-11T06:00:00+08:00 | 15.6 | 15.1199
2025-12-11T07:00:00+08:00 | 16.0 | 15.4041
2025-12-11T08:00:00+08:00 | 17.5 | 16.6618
2025-12-11T09:00:00+08:00 | 20.1 | 17.9987
2025-12-11T10:00:00+08:00 | 21.2 | 17.9136
2025-12-11T11:00:00+08:00 | 21.6 | 18.0313
2025-12-11T12:00:00+08:00 | 21.2 | 17.9136
2025-12-11T13:00:00+08:00 | 21.4 | 17.9732
2025-12-11T14:00:00+08:00 | 20.8 | 17.6635
2025-12-11T15:00:00+08:00 | 20.4 | 17.4109
2025-12-11T16:00:00+08:00 | 19.8 | 16.8414
2025-12-11T17:00:00+08:00 | 19.4 | 16.5848
2025-12-11T18:00:00+08:00 | 19.3 | 16.4896
2025-12-11T19:00:00+08:00 | 19.6 | 16.8986
2025-12-11T20:00:00+08:00 | 20.2 | 17.0957
2025-12-11T21:00:00+08:00 | 20.2 | 17.7213
2025-12-11T22:00:00+08:00 | 20.4 | 17.5367
2025-12-11T23:00:00+08:00 | 20.5 | 17.1267
2025-12-12T00:00:00+08:00 | 20.2 | 17.0957
2025-12-12T01:00:00+08:00 | 20.4 | 16.9062
2025-12-12T02:00:00+08:00 | 20.3 | 16.9386
2025-12-12T03:00:00+08:00 | 20.3 | 16.8124
2025-12-12T04:00:00+08:00 | 20.3 | 16.9386
2025-12-12T05:00:00+08:00 | 20.3 | 16.9386
2025-12-12T06:00:00+08:00 | 20.2 | 16.9702
2025-12-12T07:00:00+08:00 | 20.2 | 16.9702
2025-12-12T08:00:00+08:00 | 20.6 | 17.2207
2025-12-12T09:00:00+08:00 | 21.4 | 17.4542
2025-12-12T10:00:00+08:00 | 21.6 | 17.5088
2025-12-12T11:00:00+08:00 | 21.8 | 17.8256
2025-12-12T12:00:00+08:00 | 21.3 | 17.6207
2025-12-12T13:00:00+08:00 | 21.3 | 17.8791
2025-12-12T14:00:00+08:00 | 21.4 | 17.5843
2025-12-12T15:00:00+08:00 | 21.3 | 17.75
2025-12-12T16:00:00+08:00 | 20.6 | 17.3476
2025-12-12T17:00:00+08:00 | 20.3 | 17.4415
2025-12-12T18:00:00+08:00 | 20.2 | 17.5964
2025-12-12T19:00:00+08:00 | 19.9 | 17.4333
2025-12-12T20:00:00+08:00 | 19.8 | 17.5847
2025-12-12T21:00:00+08:00 | 19.8 | 17.8319
2025-12-12T22:00:00+08:00 | 19.6 | 17.7608
2025-12-12T23:00:00+08:00 | 20.3 | 18.3171
2025-12-13T00:00:00+08:00 | 20.6 | 18.3569
2025-12-13T01:00:00+08:00 | 20.3 | 18.3171
2025-12-13T02:00:00+08:00 | 20.2 | 18.0954
2025-12-13T03:00:00+08:00 | 20.3 | 18.1922
2025-12-13T04:00:00+08:00 | 19.9 | 18.0527
2025-12-13T05:00:00+08:00 | 19.3 | 18.0802
2025-12-13T06:00:00+08:00 | 19.0 | 17.9064
2025-12-13T07:00:00+08:00 | 19.5 | 18.0318
2025-12-13T08:00:00+08:00 | 19.4 | 18.3013
2025-12-13T09:00:00+08:00 | 19.2 | 18.1038
2025-12-13T10:00:00+08:00 | 19.2 | 18.348
2025-12-13T11:00:00+08:00 | 18.7 | 18.0943
2025-12-13T12:00:00+08:00 | 18.9 | 17.8076
2025-12-13T13:00:00+08:00 | 19.2 | 17.6157
2025-12-13T14:00:00+08:00 | 18.9 | 16.8372
2025-12-13T15:00:00+08:00 | 19.0 | 16.8124
2025-12-13T16:00:00+08:00 | 17.8 | 16.1281
2025-12-13T17:00:00+08:00 | 18.0 | 15.6092
2025-12-13T18:00:00+08:00 | 18.0 | 14.7754
2025-12-13T19:00:00+08:00 | 17.8 | 14.4685
2025-12-13T20:00:00+08:00 | 17.4 | 14.9157
2025-12-13T21:00:00+08:00 | 17.1 | 15.095
2025-12-13T22:00:00+08:00 | 17.1 | 14.6285
2025-12-13T23:00:00+08:00 | 17.3 | 14.2342
2025-12-14T00:00:00+08:00 | 16.4 | 13.9584
2025-12-14T01:00:00+08:00 | 16.8 | 13.5309
2025-12-14T02:00:00+08:00 | 16.8 | 13.2991
2025-12-14T03:00:00+08:00 | 16.6 | 12.882
2025-12-14T04:00:00+08:00 | 16.3 | 12.6044
2025-12-14T05:00:00+08:00 | 16.1 | 11.9631
2025-12-14T06:00:00+08:00 | 15.9 | 12.0075
2025-12-14T07:00:00+08:00 | 15.5 | 11.0786
2025-12-14T08:00:00+08:00 | 15.7 | 11.3722
2025-12-14T09:00:00+08:00 | 15.8 | 11.0079
2025-12-14T10:00:00+08:00 | 16.3 | 11.105
2025-12-14T11:00:00+08:00 | 15.0 | 10.0724
2025-12-14T12:00:00+08:00 | 15.5 | 10.966
2025-12-14T13:00:00+08:00 | 15.9 | 10.9826
2025-12-14T14:00:00+08:00 | 15.6 | 10.7163
2025-12-14T15:00:00+08:00 | 15.0 | 10.2948
2025-12-14T16:00:00+08:00 | 14.2 | 9.5817
2025-12-14T17:00:00+08:00 | 13.8 | 9.2252
2025-12-14T18:00:00+08:00 | 13.7 | 9.2423
2025-12-14T19:00:00+08:00 | 13.7 | 9.4547
2025-12-14T20:00:00+08:00 | 13.9 | 9.8489
2025-12-14T21:00:00+08:00 | 13.7 | 9.4547
2025-12-14T22:00:00+08:00 | 14.0 | 9.9398
2025-12-14T23:00:00+08:00 | 14.3 | 10.2125
2025-12-15T00:00:00+08:00 | 14.1 | 10.0307
2025-12-15T01:00:00+08:00 | 14.5 | 10.2854
2025-12-15T02:00:00+08:00 | 14.5 | 10.1765
2025-12-15T03:00:00+08:00 | 14.4 | 10.1949
2025-12-15T04:00:00+08:00 | 14.7 | 10.3569
2025-12-15T05:00:00+08:00 | 14.7 | 10.4666
2025-12-15T06:00:00+08:00 | 14.8 | 10.9966
2025-12-15T07:00:00+08:00 | 15.3 | 10.8982
2025-12-15T08:00:00+08:00 | 16.4 | 11.6589
2025-12-15T09:00:00+08:00 | 17.8 | 12.5472
2025-12-15T10:00:00+08:00 | 18.6 | 13.1291
2025-12-15T11:00:00+08:00 | 20.2 | 14.1395
2025-12-15T12:00:00+08:00 | 20.9 | 14.6105
2025-12-15T13:00:00+08:00 | 22.0 | 14.8421
2025-12-15T14:00:00+08:00 | 22.1 | 14.7793
2025-12-15T15:00:00+08:00 | 21.2 | 14.5917
2025-12-15T16:00:00+08:00 | 20.5 | 14.5342
2025-12-15T17:00:00+08:00 | 19.7 | 14.3556
2025-12-15T18:00:00+08:00 | 19.0 | 14.1112
2025-12-15T19:00:00+08:00 | 18.9 | 14.1459
2025-12-15T20:00:00+08:00 | 18.6 | 13.9985
2025-12-15T21:00:00+08:00 | 18.5 | 13.9079
2025-12-15T22:00:00+08:00 | 18.4 | 13.9396
2025-12-15T23:00:00+08:00 | 17.9 | 13.7256
2025-12-16T00:00:00+08:00 | 16.4 | 13.1558
2025-12-16T01:00:00+08:00 | 16.4 | 13.2705
2025-12-16T02:00:00+08:00 | 15.9 | 13.0266
2025-12-16T03:00:00+08:00 | 14.9 | 12.5223
2025-12-16T04:00:00+08:00 | 13.6 | 12.0314
2025-12-16T05:00:00+08:00 | 13.0 | 11.8748
2025-12-16T06:00:00+08:00 | 12.2 | 11.4048
2025-12-16T07:00:00+08:00 | 13.5 | 12.3673
2025-12-16T08:00:00+08:00 | 16.8 | 14.9206
2025-12-16T09:00:00+08:00 | 19.2 | 16.639
2025-12-16T10:00:00+08:00 | 20.2 | 17.2211
2025-12-16T11:00:00+08:00 | 21.1 | 18.0753
2025-12-16T12:00:00+08:00 | 21.2 | 18.5538
2025-12-16T13:00:00+08:00 | 21.8 | 18.7397
2025-12-16T14:00:00+08:00 | 21.7 | 17.6014
2025-12-16T15:00:00+08:00 | 20.7 | 18.7052
2025-12-16T16:00:00+08:00 | 20.5 | 18.6364
2025-12-16T17:00:00+08:00 | 19.6 | 17.5147
2025-12-16T18:00:00+08:00 | 18.8 | 16.7404
2025-12-16T19:00:00+08:00 | 18.0 | 16.2041
2025-12-16T20:00:00+08:00 | 17.3 | 15.7578
2025-12-16T21:00:00+08:00 | 16.5 | 15.2066
2025-12-16T22:00:00+08:00 | 16.2 | 15.1418
2025-12-16T23:00:00+08:00 | 16.1 | 15.0431
2025-12-17T00:00:00+08:00 | 15.0 | 14.1821
2025-12-17T01:00:00+08:00 | 14.8 | 14.096
2025-12-17T02:00:00+08:00 | 14.8 | 14.3211
2025-12-17T03:00:00+08:00 | 14.7 | 14.2212
2025-12-17T04:00:00+08:00 | 16.3 | 15.5872
2025-12-17T05:00:00+08:00 | 15.9 | 15.3045
2025-12-17T06:00:00+08:00 | 16.8 | 15.9675
2025-12-17T07:00:00+08:00 | 16.8 | 16.2012
2025-12-17T08:00:00+08:00 | 19.0 | 17.4201
2025-12-17T09:00:00+08:00 | 21.1 | 18.0753
2025-12-17T10:00:00+08:00 | 22.8 | 18.6193
2025-12-17T11:00:00+08:00 | 23.7 | 18.8973
2025-12-17T12:00:00+08:00 | 23.6 | 18.9451
2025-12-17T13:00:00+08:00 | 22.7 | 19.1959
2025-12-17T14:00:00+08:00 | 22.6 | 19.1018
2025-12-17T15:00:00+08:00 | 22.5 | 18.7422
2025-12-17T16:00:00+08:00 | 21.5 | 18.0672
2025-12-17T17:00:00+08:00 | 20.3 | 18.4419
2025-12-17T18:00:00+08:00 | 19.9 | 18.1764
2025-12-17T19:00:00+08:00 | 20.3 | 17.9423
2025-12-17T20:00:00+08:00 | 20.2 | 17.7213
2025-12-17T21:00:00+08:00 | 19.9 | 16.6872
2025-12-17T22:00:00+08:00 | 19.7 | 16.4985
2025-12-17T23:00:00+08:00 | 19.4 | 16.3387
2025-12-18T00:00:00+08:00 | 19.4 | 16.2154
2025-12-18T01:00:00+08:00 | 19.3 | 16.1211
2025-12-18T02:00:00+08:00 | 19.3 | 16.244
2025-12-18T03:00:00+08:00 | 19.1 | 16.0548
2025-12-18T04:00:00+08:00 | 19.0 | 15.8381
2025-12-18T05:00:00+08:00 | 19.1 | 15.6873
2025-12-18T06:00:00+08:00 | 19.2 | 15.5349
2025-12-18T07:00:00+08:00 | 19.4 | 15.473
2025-12-18T08:00:00+08:00 | 19.9 | 15.9357
2025-12-18T09:00:00+08:00 | 20.4 | 16.9062
2025-12-18T10:00:00+08:00 | 21.0 | 17.4688
2025-12-18T11:00:00+08:00 | 21.2 | 18.042
2025-12-18T12:00:00+08:00 | 21.7 | 18.3854
2025-12-18T13:00:00+08:00 | 22.3 | 18.8196
2025-12-18T14:00:00+08:00 | 20.7 | 18.2013
2025-12-18T15:00:00+08:00 | 20.4 | 18.0386
2025-12-18T16:00:00+08:00 | 21.0 | 17.8528
2025-12-18T17:00:00+08:00 | 20.4 | 17.5367
2025-12-18T18:00:00+08:00 | 19.9 | 17.8051
2025-12-18T19:00:00+08:00 | 19.9 | 17.9289
2025-12-18T20:00:00+08:00 | 20.4 | 18.1639
2025-12-18T21:00:00+08:00 | 20.2 | 18.22
2025-12-18T22:00:00+08:00 | 19.8 | 18.0789
2025-12-18T23:00:00+08:00 | 18.9 | 17.6862
2025-12-19T00:00:00+08:00 | 18.8 | 17.7089
2025-12-19T01:00:00+08:00 | 18.7 | 17.7311
2025-12-19T02:00:00+08:00 | 17.7 | 16.979
2025-12-19T03:00:00+08:00 | 17.6 | 16.8796
2025-12-19T04:00:00+08:00 | 18.0 | 17.0384
2025-12-19T05:00:00+08:00 | 18.2 | 17.2363
2025-12-19T06:00:00+08:00 | 18.8 | 17.9513
2025-12-19T07:00:00+08:00 | 18.9 | 18.172
2025-12-19T08:00:00+08:00 | 19.6 | 19.1142
2025-12-19T09:00:00+08:00 | 20.3 | 19.6884
2025-12-19T10:00:00+08:00 | 21.3 | 19.9232
2025-12-19T11:00:00+08:00 | 21.0 | 19.881
2025-12-19T12:00:00+08:00 | 20.8 | 19.9351
2025-12-19T13:00:00+08:00 | 20.3 | 19.6884
2025-12-19T14:00:00+08:00 | 20.2 | 19.5888
2025-12-19T15:00:00+08:00 | 20.2 | 19.5888
2025-12-19T16:00:00+08:00 | 19.8 | 19.0667
2025-12-19T17:00:00+08:00 | 19.2 | 18.4702
2025-12-19T18:00:00+08:00 | 19.1 | 18.3708
2025-12-19T19:00:00+08:00 | 19.0 | 18.515
2025-12-19T20:00:00+08:00 | 18.9 | 18.5369
2025-12-19T21:00:00+08:00 | 19.3 | 18.8146
2025-12-19T22:00:00+08:00 | 19.3 | 18.8146
2025-12-19T23:00:00+08:00 | 19.3 | 18.9372
2025-12-20T00:00:00+08:00 | 19.4 | 18.9144
2025-12-20T01:00:00+08:00 | 19.5 | 19.0143
2025-12-20T02:00:00+08:00 | 19.6 | 18.8679
2025-12-20T03:00:00+08:00 | 19.7 | 18.844
2025-12-20T04:00:00+08:00 | 19.5 | 18.6456
2025-12-20T05:00:00+08:00 | 19.6 | 18.7448
2025-12-20T06:00:00+08:00 | 19.7 | 18.9673
2025-12-20T07:00:00+08:00 | 19.8 | 19.0667
2025-12-20T08:00:00+08:00 | 20.0 | 19.1416
2025-12-20T09:00:00+08:00 | 20.3 | 19.3145
2025-12-20T10:00:00+08:00 | 20.4 | 19.4135
2025-12-20T11:00:00+08:00 | 20.7 | 19.7103
2025-12-20T12:00:00+08:00 | 20.6 | 19.6114
2025-12-20T13:00:00+08:00 | 20.6 | 19.7367
2025-12-20T14:00:00+08:00 | 20.7 | 19.7103
2025-12-20T15:00:00+08:00 | 20.5 | 19.5124
2025-12-20T16:00:00+08:00 | 20.5 | 19.6375
2025-12-20T17:00:00+08:00 | 20.3 | 19.4391
2025-12-20T18:00:00+08:00 | 20.2 | 19.4644
2025-12-20T19:00:00+08:00 | 20.2 | 19.5888
2025-12-20T20:00:00+08:00 | 20.1 | 19.4892
2025-12-20T21:00:00+08:00 | 20.2 | 19.5888
2025-12-20T22:00:00+08:00 | 20.5 | 19.8877
2025-12-20T23:00:00+08:00 | 20.6 | 19.862
2025-12-21T00:00:00+08:00 | 20.0 | 19.3895
2025-12-21T01:00:00+08:00 | 20.7 | 20.087
2025-12-21T02:00:00+08:00 | 20.6 | 19.862
2025-12-21T03:00:00+08:00 | 20.5 | 19.7626
2025-12-21T04:00:00+08:00 | 19.9 | 18.6712
2025-12-21T05:00:00+08:00 | 19.5 | 17.909
2025-12-21T06:00:00+08:00 | 19.4 | 17.6887
2025-12-21T07:00:00+08:00 | 19.3 | 17.3467
2025-12-21T08:00:00+08:00 | 19.2 | 17.2496
2025-12-21T09:00:00+08:00 | 19.0 | 16.8124
2025-12-21T10:00:00+08:00 | 18.8 | 16.3772
2025-12-21T11:00:00+08:00 | 18.7 | 16.2812
2025-12-21T12:00:00+08:00 | 18.5 | 16.0892
2025-12-21T13:00:00+08:00 | 18.3 | 15.7774
2025-12-21T14:00:00+08:00 | 18.4 | 15.6328
2025-12-21T15:00:00+08:00 | 18.3 | 15.2977
2025-12-21T16:00:00+08:00 | 18.3 | 15.0575
2025-12-21T17:00:00+08:00 | 18.0 | 14.8946
2025-12-21T18:00:00+08:00 | 18.2 | 14.8435
2025-12-21T19:00:00+08:00 | 18.2 | 14.8435
2025-12-21T20:00:00+08:00 | 18.3 | 15.1777
2025-12-21T21:00:00+08:00 | 18.0 | 15.0138
2025-12-21T22:00:00+08:00 | 17.9 | 14.9192
2025-12-21T23:00:00+08:00 | 18.2 | 14.9635
2025-12-22T00:00:00+08:00 | 18.2 | 15.0833
2025-12-22T01:00:00+08:00 | 18.1 | 14.7497
2025-12-22T02:00:00+08:00 | 18.0 | 14.8946
2025-12-22T03:00:00+08:00 | 17.9 | 15.0381
2025-12-22T04:00:00+08:00 | 17.8 | 14.9432
2025-12-22T05:00:00+08:00 | 18.0 | 15.133
2025-12-22T06:00:00+08:00 | 18.0 | 15.0138
2025-12-22T07:00:00+08:00 | 18.2 | 14.9635
2025-12-22T08:00:00+08:00 | 19.1 | 15.4417
2025-12-22T09:00:00+08:00 | 19.8 | 15.5916
2025-12-22T10:00:00+08:00 | 20.2 | 16.2133
2025-12-22T11:00:00+08:00 | 20.9 | 16.6025
2025-12-22T12:00:00+08:00 | 21.5 | 17.0221
2025-12-22T13:00:00+08:00 | 21.7 | 17.4697
2025-12-22T14:00:00+08:00 | 22.1 | 17.303
2025-12-22T15:00:00+08:00 | 21.4 | 16.5342
2025-12-22T16:00:00+08:00 | 20.3 | 16.5596
2025-12-22T17:00:00+08:00 | 19.3 | 16.1211
2025-12-22T18:00:00+08:00 | 18.9 | 16.1088
2025-12-22T19:00:00+08:00 | 18.9 | 15.9872
2025-12-22T20:00:00+08:00 | 18.6 | 15.9439
2025-12-22T21:00:00+08:00 | 18.6 | 15.8232
2025-12-22T22:00:00+08:00 | 18.8 | 15.7709
2025-12-22T23:00:00+08:00 | 18.9 | 15.8655
2025-12-23T00:00:00+08:00 | 19.2 | 16.1494
2025-12-23T01:00:00+08:00 | 19.4 | 16.4618
2025-12-23T02:00:00+08:00 | 19.4 | 16.7077
2025-12-23T03:00:00+08:00 | 19.6 | 17.1453
2025-12-23T04:00:00+08:00 | 20.1 | 17.5007
2025-12-23T05:00:00+08:00 | 20.2 | 18.0954
2025-12-23T06:00:00+08:00 | 20.2 | 18.4691
2025-12-23T07:00:00+08:00 | 20.3 | 18.6913
2025-12-23T08:00:00+08:00 | 20.7 | 18.9567
2025-12-23T09:00:00+08:00 | 21.8 | 19.644
2025-12-23T10:00:00+08:00 | 21.9 | 19.7408
2025-12-23T11:00:00+08:00 | 22.4 | 20.0944
2025-12-23T12:00:00+08:00 | 23.0 | 20.277
2025-12-23T13:00:00+08:00 | 23.8 | 20.3666
2025-12-23T14:00:00+08:00 | 22.2 | 19.9014
2025-12-23T15:00:00+08:00 | 21.3 | 19.6691
2025-12-23T16:00:00+08:00 | 20.6 | 19.3607
2025-12-23T17:00:00+08:00 | 20.3 | 19.3145
2025-12-23T18:00:00+08:00 | 20.4 | 19.4135
2025-12-23T19:00:00+08:00 | 20.2 | 19.3399
2025-12-23T20:00:00+08:00 | 20.2 | 19.3399
2025-12-23T21:00:00+08:00 | 20.4 | 19.4135
2025-12-23T22:00:00+08:00 | 19.4 | 18.6691
2025-12-23T23:00:00+08:00 | 19.8 | 19.1903
2025-12-24T00:00:00+08:00 | 20.2 | 19.7133
2025-12-24T01:00:00+08:00 | 20.1 | 19.6134
2025-12-24T02:00:00+08:00 | 20.1 | 19.6134
2025-12-24T03:00:00+08:00 | 20.2 | 19.5888
2025-12-24T04:00:00+08:00 | 20.1 | 19.4892
2025-12-24T05:00:00+08:00 | 19.0 | 18.2714
2025-12-24T06:00:00+08:00 | 18.1 | 17.3767
2025-12-24T07:00:00+08:00 | 18.5 | 17.6537
2025-12-24T08:00:00+08:00 | 20.6 | 19.6114
2025-12-24T09:00:00+08:00 | 20.9 | 19.278
2025-12-24T10:00:00+08:00 | 21.7 | 19.2901
2025-12-24T11:00:00+08:00 | 22.2 | 19.2501
2025-12-24T12:00:00+08:00 | 22.3 | 19.2142
2025-12-24T13:00:00+08:00 | 22.3 | 19.0829
2025-12-24T14:00:00+08:00 | 22.7 | 19.3288
2025-12-24T15:00:00+08:00 | 22.6 | 19.1018
2025-12-24T16:00:00+08:00 | 21.5 | 18.841
2025-12-24T17:00:00+08:00 | 20.5 | 18.1349
2025-12-24T18:00:00+08:00 | 20.2 | 17.9708
2025-12-24T19:00:00+08:00 | 20.3 | 17.8173
2025-12-24T20:00:00+08:00 | 20.2 | 17.7213
2025-12-24T21:00:00+08:00 | 20.2 | 17.5964
2025-12-24T22:00:00+08:00 | 20.1 | 17.5007
2025-12-24T23:00:00+08:00 | 19.6 | 17.3916
2025-12-25T00:00:00+08:00 | 19.6 | 17.1453
2025-12-25T01:00:00+08:00 | 19.1 | 17.3961
2025-12-25T02:00:00+08:00 | 19.5 | 17.2951
2025-12-25T03:00:00+08:00 | 19.0 | 17.1771
2025-12-25T04:00:00+08:00 | 19.0 | 17.0555
2025-12-25T05:00:00+08:00 | 17.9 | 16.8203
2025-12-25T06:00:00+08:00 | 16.7 | 15.5193
2025-12-25T07:00:00+08:00 | 14.9 | 13.7463
2025-12-25T08:00:00+08:00 | 14.3 | 13.1553
2025-12-25T09:00:00+08:00 | 13.9 | 12.6517
2025-12-25T10:00:00+08:00 | 14.0 | 13.0799
2025-12-25T11:00:00+08:00 | 13.9 | 12.9809
2025-12-25T12:00:00+08:00 | 13.6 | 12.4658
2025-12-25T13:00:00+08:00 | 13.6 | 12.3569
2025-12-25T14:00:00+08:00 | 13.2 | 11.6413
2025-12-25T15:00:00+08:00 | 13.5 | 11.7182
2025-12-25T16:00:00+08:00 | 13.1 | 11.7581
2025-12-25T17:00:00+08:00 | 12.6 | 11.3743
2025-12-25T18:00:00+08:00 | 13.2 | 10.7887
2025-12-25T19:00:00+08:00 | 12.3 | 10.5537
2025-12-25T20:00:00+08:00 | 13.2 | 10.8947
2025-12-25T21:00:00+08:00 | 12.7 | 10.8364
2025-12-25T22:00:00+08:00 | 13.6 | 10.5306
2025-12-25T23:00:00+08:00 | 14.1 | 10.2458
2025-12-26T00:00:00+08:00 | 13.5 | 9.9076
2025-12-26T01:00:00+08:00 | 13.6 | 9.4704
2025-12-26T02:00:00+08:00 | 13.8 | 9.9711
2025-12-26T03:00:00+08:00 | 13.9 | 10.1695
2025-12-26T04:00:00+08:00 | 14.0 | 10.047
2025-12-26T05:00:00+08:00 | 13.9 | 9.9558
2025-12-26T06:00:00+08:00 | 13.8 | 9.8645
2025-12-26T07:00:00+08:00 | 13.7 | 9.9857
2025-12-26T08:00:00+08:00 | 13.4 | 10.2373
2025-12-26T09:00:00+08:00 | 14.1 | 10.5685
2025-12-26T10:00:00+08:00 | 14.1 | 10.8916
2025-12-26T11:00:00+08:00 | 13.6 | 10.7434
2025-12-26T12:00:00+08:00 | 14.9 | 10.6477
2025-12-26T13:00:00+08:00 | 14.8 | 10.5571
2025-12-26T14:00:00+08:00 | 13.7 | 11.1588
2025-12-26T15:00:00+08:00 | 13.3 | 11.3102
2025-12-26T16:00:00+08:00 | 13.4 | 11.7287
2025-12-26T17:00:00+08:00 | 13.4 | 11.8363
2025-12-26T18:00:00+08:00 | 13.4 | 12.0522
2025-12-26T19:00:00+08:00 | 13.3 | 11.9542
2025-12-26T20:00:00+08:00 | 14.0 | 12.2035
2025-12-26T21:00:00+08:00 | 14.3 | 12.1662
2025-12-26T22:00:00+08:00 | 14.2 | 12.179
2025-12-26T23:00:00+08:00 | 14.5 | 12.3587
2025-12-27T00:00:00+08:00 | 14.7 | 12.5512
2025-12-27T01:00:00+08:00 | 14.7 | 12.6616
2025-12-27T02:00:00+08:00 | 14.8 | 12.8689
2025-12-27T03:00:00+08:00 | 14.9 | 12.9657
2025-12-27T04:00:00+08:00 | 15.3 | 13.465
2025-12-27T05:00:00+08:00 | 15.1 | 13.1593
2025-12-27T06:00:00+08:00 | 15.1 | 13.4945
2025-12-27T07:00:00+08:00 | 14.8 | 13.8716
2025-12-27T08:00:00+08:00 | 14.7 | 13.9966
2025-12-27T09:00:00+08:00 | 15.3 | 14.2532
2025-12-27T10:00:00+08:00 | 16.0 | 14.4866
2025-12-27T11:00:00+08:00 | 17.1 | 14.8617
2025-12-27T12:00:00+08:00 | 18.1 | 15.2279
2025-12-27T13:00:00+08:00 | 17.3 | 14.9371
2025-12-27T14:00:00+08:00 | 17.2 | 14.6074
2025-12-27T15:00:00+08:00 | 16.4 | 13.9584
2025-12-27T16:00:00+08:00 | 16.4 | 14.1878
2025-12-27T17:00:00+08:00 | 16.1 | 14.0131
2025-12-27T18:00:00+08:00 | 15.5 | 14.2239
2025-12-27T19:00:00+08:00 | 16.2 | 14.6821
2025-12-27T20:00:00+08:00 | 15.8 | 14.7469
2025-12-27T21:00:00+08:00 | 15.2 | 14.2674
2025-12-27T22:00:00+08:00 | 15.2 | 14.2674
2025-12-27T23:00:00+08:00 | 15.5 | 14.1107
2025-12-28T00:00:00+08:00 | 15.3 | 14.1403
2025-12-28T01:00:00+08:00 | 15.5 | 14.1107
2025-12-28T02:00:00+08:00 | 15.6 | 14.2088
2025-12-28T03:00:00+08:00 | 15.8 | 14.291
2025-12-28T04:00:00+08:00 | 15.9 | 14.2748
2025-12-28T05:00:00+08:00 | 16.1 | 14.3556
2025-12-28T06:00:00+08:00 | 16.3 | 14.5502
2025-12-28T07:00:00+08:00 | 16.4 | 14.6475
2025-12-28T08:00:00+08:00 | 17.0 | 15.2312
2025-12-28T09:00:00+08:00 | 18.7 | 16.0394
2025-12-28T10:00:00+08:00 | 17.5 | 15.9533
2025-12-28T11:00:00+08:00 | 17.0 | 15.6979
2025-12-28T12:00:00+08:00 | 16.8 | 15.6178
2025-12-28T13:00:00+08:00 | 16.5 | 14.6295
2025-12-28T14:00:00+08:00 | 17.1 | 15.2118
2025-12-28T15:00:00+08:00 | 16.7 | 14.5922
2025-12-28T16:00:00+08:00 | 17.4 | 14.3286
2025-12-28T17:00:00+08:00 | 17.3 | 14.117
2025-12-28T18:00:00+08:00 | 16.6 | 13.9194
2025-12-28T19:00:00+08:00 | 17.0 | 13.9512
2025-12-28T20:00:00+08:00 | 16.7 | 14.3611
2025-12-28T21:00:00+08:00 | 16.3 | 14.665
2025-12-28T22:00:00+08:00 | 16.2 | 14.4529
2025-12-28T23:00:00+08:00 | 15.8 | 14.5187
2025-12-29T00:00:00+08:00 | 16.3 | 14.7799
2025-12-29T01:00:00+08:00 | 16.8 | 15.2689
2025-12-29T02:00:00+08:00 | 17.0 | 15.5811
2025-12-29T03:00:00+08:00 | 17.0 | 15.5811
2025-12-29T04:00:00+08:00 | 17.7 | 15.0847
2025-12-29T05:00:00+08:00 | 17.8 | 14.8246
2025-12-29T06:00:00+08:00 | 18.0 | 14.7754
2025-12-29T07:00:00+08:00 | 18.7 | 14.8253
2025-12-29T08:00:00+08:00 | 18.7 | 15.3123
2025-12-29T09:00:00+08:00 | 19.7 | 15.8757
2025-12-29T10:00:00+08:00 | 21.0 | 16.6944
2025-12-29T11:00:00+08:00 | 22.0 | 17.2121
2025-12-29T12:00:00+08:00 | 21.8 | 16.8964
2025-12-29T13:00:00+08:00 | 22.5 | 17.2562
2025-12-29T14:00:00+08:00 | 21.7 | 17.3377
2025-12-29T15:00:00+08:00 | 21.3 | 17.1008
2025-12-29T16:00:00+08:00 | 20.8 | 17.1534
2025-12-29T17:00:00+08:00 | 20.3 | 17.6921
2025-12-29T18:00:00+08:00 | 20.3 | 17.0645
2025-12-29T19:00:00+08:00 | 20.6 | 17.3476
2025-12-29T20:00:00+08:00 | 20.6 | 17.6007
2025-12-29T21:00:00+08:00 | 20.2 | 17.9708
2025-12-29T22:00:00+08:00 | 20.0 | 17.5293
2025-12-29T23:00:00+08:00 | 19.7 | 17.4881
2025-12-30T00:00:00+08:00 | 19.8 | 17.5847
2025-12-30T01:00:00+08:00 | 19.4 | 18.7917
2025-12-30T02:00:00+08:00 | 19.3 | 18.6921
2025-12-30T03:00:00+08:00 | 19.2 | 18.4702
2025-12-30T04:00:00+08:00 | 18.9 | 18.0505
2025-12-30T05:00:00+08:00 | 18.8 | 17.8301
2025-12-30T06:00:00+08:00 | 18.7 | 17.7311
2025-12-30T07:00:00+08:00 | 18.4 | 17.314
2025-12-30T08:00:00+08:00 | 17.9 | 16.9394
2025-12-30T09:00:00+08:00 | 17.7 | 16.7415
2025-12-30T10:00:00+08:00 | 18.1 | 16.7788
2025-12-30T11:00:00+08:00 | 18.9 | 17.0798
2025-12-30T12:00:00+08:00 | 18.5 | 16.9312
2025-12-30T13:00:00+08:00 | 19.4 | 17.1986
2025-12-30T14:00:00+08:00 | 19.6 | 17.2685
2025-12-30T15:00:00+08:00 | 19.5 | 17.0492
2025-12-30T16:00:00+08:00 | 18.9 | 16.4732
2025-12-30T17:00:00+08:00 | 18.7 | 16.0394
2025-12-30T18:00:00+08:00 | 18.7 | 15.7974
2025-12-30T19:00:00+08:00 | 18.7 | 15.555
2025-12-30T20:00:00+08:00 | 18.3 | 16.1367
2025-12-30T21:00:00+08:00 | 18.2 | 15.3228
2025-12-30T22:00:00+08:00 | 18.7 | 15.555
2025-12-30T23:00:00+08:00 | 19.0 | 15.3485
2025-12-31T00:00:00+08:00 | 18.4 | 15.3924
2025-12-31T01:00:00+08:00 | 17.8 | 15.5356
2025-12-31T02:00:00+08:00 | 18.6 | 15.7025
2025-12-31T03:00:00+08:00 | 19.0 | 15.1029
2025-12-31T04:00:00+08:00 | 17.7 | 16.1489
2025-12-31T05:00:00+08:00 | 16.5 | 15.5539
2025-12-31T06:00:00+08:00 | 16.5 | 15.2066
2025-12-31T07:00:00+08:00 | 16.8 | 14.9206
2025-12-31T08:00:00+08:00 | 17.1 | 14.8617
2025-12-31T09:00:00+08:00 | 16.5 | 14.9755
2025-12-31T10:00:00+08:00 | 16.4 | 15.1083
2025-12-31T11:00:00+08:00 | 16.7 | 15.6355
2025-12-31T12:00:00+08:00 | 16.5 | 15.5539
2025-12-31T13:00:00+08:00 | 16.4 | 15.5707
2025-12-31T14:00:00+08:00 | 16.5 | 15.9023
2025-12-31T15:00:00+08:00 | 16.4 | 15.6866
2025-12-31T16:00:00+08:00 | 16.4 | 15.8026
2025-12-31T17:00:00+08:00 | 16.0 | 15.4041
2025-12-31T18:00:00+08:00 | 16.3 | 15.5872
2025-12-31T19:00:00+08:00 | 16.4 | 15.5707
2025-12-31T20:00:00+08:00 | 16.3 | 15.356
2025-12-31T21:00:00+08:00 | 15.8 | 15.0901
2025-12-31T22:00:00+08:00 | 15.7 | 15.1052
2025-12-31T23:00:00+08:00 | 15.5 | 14.7919
2026-01-01T00:00:00+08:00 | 15.5 | 14.5643
2026-01-01T01:00:00+08:00 | 15.2 | 14.4937
2026-01-01T02:00:00+08:00 | 14.9 | 14.1954
2026-01-01T03:00:00+08:00 | 14.9 | 14.1954
2026-01-01T04:00:00+08:00 | 15.0 | 13.8448
2026-01-01T05:00:00+08:00 | 15.4 | 14.352
2026-01-01T06:00:00+08:00 | 15.4 | 14.4653
2026-01-01T07:00:00+08:00 | 15.2 | 14.4937
2026-01-01T08:00:00+08:00 | 15.7 | 14.5343
2026-01-01T09:00:00+08:00 | 15.9 | 14.3888
2026-01-01T10:00:00+08:00 | 15.4 | 14.1257
2026-01-01T11:00:00+08:00 | 15.7 | 14.0798
2026-01-01T12:00:00+08:00 | 16.2 | 13.9953
2026-01-01T13:00:00+08:00 | 15.7 | 13.74
2026-01-01T14:00:00+08:00 | 16.4 | 13.4997
2026-01-01T15:00:00+08:00 | 15.7 | 13.1754
2026-01-01T16:00:00+08:00 | 15.6 | 13.8691
2026-01-01T17:00:00+08:00 | 14.4 | 13.0324
2026-01-01T18:00:00+08:00 | 14.4 | 13.0324
2026-01-01T19:00:00+08:00 | 14.6 | 13.4508
2026-01-01T20:00:00+08:00 | 14.8 | 12.7582
2026-01-01T21:00:00+08:00 | 14.2 | 13.1672
2026-01-01T22:00:00+08:00 | 14.9 | 12.7438
2026-01-01T23:00:00+08:00 | 14.7 | 12.8827
2026-01-02T00:00:00+08:00 | 14.6 | 12.6753
2026-01-02T01:00:00+08:00 | 14.4 | 12.7016
2026-01-02T02:00:00+08:00 | 13.3 | 11.8464
2026-01-02T03:00:00+08:00 | 13.8 | 11.5769
2026-01-02T04:00:00+08:00 | 13.2 | 11.0009
2026-01-02T05:00:00+08:00 | 12.5 | 10.7478
2026-01-02T06:00:00+08:00 | 11.7 | 10.2818
2026-01-02T07:00:00+08:00 | 12.2 | 9.7309
2026-01-02T08:00:00+08:00 | 12.4 | 9.4054
2026-01-02T09:00:00+08:00 | 12.2 | 9.0138
2026-01-02T10:00:00+08:00 | 12.2 | 8.912
2026-01-02T11:00:00+08:00 | 12.2 | 9.5252
2026-01-02T12:00:00+08:00 | 11.8 | 9.1467
2026-01-02T13:00:00+08:00 | 11.9 | 9.038
2026-01-02T14:00:00+08:00 | 11.4 | 9.0703
2026-01-02T15:00:00+08:00 | 10.9 | 7.9008
2026-01-02T16:00:00+08:00 | 11.0 | 7.7977
2026-01-02T17:00:00+08:00 | 11.2 | 7.3945
2026-01-02T18:00:00+08:00 | 11.4 | 7.7733
2026-01-02T19:00:00+08:00 | 11.6 | 7.8572
2026-01-02T20:00:00+08:00 | 12.0 | 8.1217
2026-01-02T21:00:00+08:00 | 12.2 | 8.4047
2026-01-02T22:00:00+08:00 | 12.1 | 8.3134
2026-01-02T23:00:00+08:00 | 11.8 | 7.5417
2026-01-03T00:00:00+08:00 | 12.1 | 7.9107
2026-01-03T01:00:00+08:00 | 11.3 | 7.5835
2026-01-03T02:00:00+08:00 | 11.3 | 7.6817
2026-01-03T03:00:00+08:00 | 11.4 | 7.9709
2026-01-03T04:00:00+08:00 | 11.9 | 8.2312
2026-01-03T05:00:00+08:00 | 12.0 | 8.4234
2026-01-03T06:00:00+08:00 | 12.1 | 8.5153
2026-01-03T07:00:00+08:00 | 12.3 | 8.4959
2026-01-03T08:00:00+08:00 | 13.5 | 9.4853
2026-01-03T09:00:00+08:00 | 14.7 | 9.9174
2026-01-03T10:00:00+08:00 | 15.7 | 10.577
2026-01-03T11:00:00+08:00 | 16.4 | 11.0759
2026-01-03T12:00:00+08:00 | 16.9 | 11.5139
2026-01-03T13:00:00+08:00 | 17.1 | 11.6892
2026-01-03T14:00:00+08:00 | 17.0 | 11.721
2026-01-03T15:00:00+08:00 | 16.7 | 11.9274
2026-01-03T16:00:00+08:00 | 16.0 | 11.5297
2026-01-03T17:00:00+08:00 | 15.1 | 11.1615
2026-01-03T18:00:00+08:00 | 14.3 | 10.6454
2026-01-03T19:00:00+08:00 | 13.8 | 10.2909
2026-01-03T20:00:00+08:00 | 14.0 | 10.2614
2026-01-03T21:00:00+08:00 | 14.1 | 10.3533
2026-01-03T22:00:00+08:00 | 14.2 | 10.3374
2026-01-03T23:00:00+08:00 | 14.3 | 10.5371
2026-01-04T00:00:00+08:00 | 13.9 | 10.4904
2026-01-04T01:00:00+08:00 | 13.1 | 10.4822
2026-01-04T02:00:00+08:00 | 12.7 | 10.416
2026-01-04T03:00:00+08:00 | 12.2 | 10.2484
2026-01-04T04:00:00+08:00 | 11.7 | 9.8685
2026-01-04T05:00:00+08:00 | 11.0 | 9.5973
2026-01-04T06:00:00+08:00 | 10.0 | 9.0204
2026-01-04T07:00:00+08:00 | 10.4 | 9.4153
2026-01-04T08:00:00+08:00 | 13.0 | 11.1267
2026-01-04T09:00:00+08:00 | 16.3 | 12.2604
2026-01-04T10:00:00+08:00 | 17.5 | 12.2821
2026-01-04T11:00:00+08:00 | 18.3 | 13.7268
2026-01-04T12:00:00+08:00 | 18.4 | 13.6948
2026-01-04T13:00:00+08:00 | 18.6 | 13.2543
2026-01-04T14:00:00+08:00 | 19.1 | 14.0754
2026-01-04T15:00:00+08:00 | 18.9 | 13.6455
2026-01-04T16:00:00+08:00 | 18.5 | 13.6619
2026-01-04T17:00:00+08:00 | 17.7 | 13.7809
2026-01-04T18:00:00+08:00 | 15.4 | 12.5534
2026-01-04T19:00:00+08:00 | 14.2 | 12.0699
2026-01-04T20:00:00+08:00 | 13.7 | 11.9123
2026-01-04T21:00:00+08:00 | 13.9 | 11.8894
2026-01-04T22:00:00+08:00 | 13.2 | 11.3203
2026-01-04T23:00:00+08:00 | 13.7 | 11.4809
2026-01-05T00:00:00+08:00 | 13.0 | 11.1267
2026-01-05T01:00:00+08:00 | 12.7 | 11.1536
2026-01-05T02:00:00+08:00 | 13.4 | 12.1604
2026-01-05T03:00:00+08:00 | 13.6 | 12.5748
2026-01-05T04:00:00+08:00 | 13.4 | 12.3773
2026-01-05T05:00:00+08:00 | 13.4 | 12.3773
2026-01-05T06:00:00+08:00 | 13.7 | 12.783
2026-01-05T07:00:00+08:00 | 13.7 | 13.0024
2026-01-05T08:00:00+08:00 | 15.8 | 14.7469
2026-01-05T09:00:00+08:00 | 16.9 | 15.2502
2026-01-05T10:00:00+08:00 | 17.2 | 14.958
2026-01-05T11:00:00+08:00 | 18.1 | 15.2279
2026-01-05T12:00:00+08:00 | 17.9 | 15.5132
2026-01-05T13:00:00+08:00 | 17.9 | 15.1569
2026-01-05T14:00:00+08:00 | 18.1 | 15.1085
2026-01-05T15:00:00+08:00 | 18.1 | 15.4666
2026-01-05T16:00:00+08:00 | 17.5 | 15.2468
2026-01-05T17:00:00+08:00 | 16.7 | 14.3611
2026-01-05T18:00:00+08:00 | 16.3 | 13.8626
2026-01-05T19:00:00+08:00 | 15.9 | 13.253
2026-01-05T20:00:00+08:00 | 15.5 | 12.7601
2026-01-05T21:00:00+08:00 | 15.3 | 12.3473
2026-01-05T22:00:00+08:00 | 14.9 | 12.0803
2026-01-05T23:00:00+08:00 | 14.7 | 11.7812
2026-01-06T00:00:00+08:00 | 14.4 | 11.4982
0
0
0
0
0
0
0
0
0
0
0
0
0
0
0
0
0
0
0
0
0
0
0
0

## 桃園氣象數據統計
濕球溫度
29 | 1
28 | 148
27 | 938
26 | 1113
25 | 927
24 | 550
23 | 404
22 | 417
21 | 341
20 | 350
19 | 370
18 | 331
17 | 297
16 | 387
15 | 412
14 | 405
13 | 330
12 | 269
11 | 226
10 | 164
9 | 189
8 | 123
7 | 35
6 | 33
5 | 0
4 | 0
3 | 0
2 | 0

## 空调能耗计算
濕球溫度℃ | 時常h | 冷塔逼近度℃ | 冷塔回水温度℃ | 冷塔出水温度℃ | 網路櫃負荷kw' | IT負荷（風冷）kw | IT負荷（液冷）kw | 同时使用系数 | 總IT負荷kw | 運行模式 | XDU總功耗kw | 冷機功耗kw | 冷塔功耗kw | 冷凍水泵功耗kw | 冷卻水泵功耗kw | 主機房雙冷源能效 | 主機房雙冷源功耗kw | 電力倉雙冷源能效 | 電力倉雙冷源功耗kw | 電池室雙冷源能效 | 電池室雙冷源功耗kw | 暖通總功率 | 即時CLF | PLF(無變壓器)+OLF | 暫態PUE | 年均CLF | 年均PUE
29 | 1 | 4.8 | 39.8 | 33.8 | 408 | 272 | 1888 | 0.9 | 2311.2 | DX | 42 | 191.0592 | 75 | 36.6401 | 28.1847 | 9.8912 | 68.748 | 5.5492 | 16.6598 | 5.5492 | 10.4124 | 468.7043 | 0.18799 | 0.07 | 1.258 | 0.1442 | 1.2142
28 | 148 | 5 | 39 | 33 | 408 | 272 | 1888 | 0.9 | 2311.2 | DX | 42 | 185.3274 | 75 | 36.6401 | 28.1847 | 9.8912 | 68.748 | 5.5492 | 16.6598 | 5.5492 | 10.4124 | 462.9725 | 0.18569 | 0.07 | 1.2557
27 | 938 | 5.2 | 38.2 | 32.2 | 408 | 272 | 1888 | 0.9 | 2311.2 | DX | 42 | 179.7676 | 75 | 36.6401 | 28.1847 | 9.8912 | 68.748 | 5.5492 | 16.6598 | 5.5492 | 10.4124 | 457.4127 | 0.18346 | 0.07 | 1.2535
26 | 1113 | 5.3 | 37.3 | 31.3 | 408 | 272 | 1888 | 0.9 | 2311.2 | DX | 42 | 174.3746 | 75 | 36.6401 | 28.1847 | 9.8912 | 68.748 | 5.5492 | 16.6598 | 5.5492 | 10.4124 | 452.0196 | 0.1813 | 0.07 | 1.2513
25 | 927 | 5.5 | 36.5 | 30.5 | 408 | 272 | 1888 | 0.9 | 2311.2 | DX | 42 | 169.1433 | 75 | 36.6401 | 28.1847 | 9.8912 | 68.748 | 5.5492 | 16.6598 | 5.5492 | 10.4124 | 446.7884 | 0.1792 | 0.07 | 1.2492
24 | 550 | 4.7 | 34.7 | 28.7 | 408 | 272 | 1888 | 0.9 | 2311.2 | DX | 42 | 164.069 | 75 | 36.6401 | 28.1847 | 9.8912 | 68.748 | 5.5492 | 16.6598 | 5.5492 | 10.4124 | 441.7141 | 0.17717 | 0.07 | 1.2472
23 | 404 | 4.9 | 33.9 | 27.9 | 408 | 272 | 1888 | 0.9 | 2311.2 | DX | 42 | 159.147 | 75 | 36.6401 | 28.1847 | 9.8912 | 68.748 | 5.5492 | 16.6598 | 5.5492 | 10.4124 | 436.792 | 0.17519 | 0.07 | 1.2452
22 | 417 | 5.1 | 33.1 | 27.1 | 408 | 272 | 1888 | 0.9 | 2311.2 | DX | 42 | 154.3726 | 75 | 36.6401 | 28.1847 | 9.8912 | 68.748 | 5.5492 | 16.6598 | 5.5492 | 10.4124 | 432.0176 | 0.17328 | 0.07 | 1.2433
21 | 341 | 5.3 | 32.3 | 26.3 | 408 | 272 | 1888 | 0.9 | 2311.2 | DX | 42 | 149.7414 | 75 | 36.6401 | 28.1847 | 9.8912 | 68.748 | 5.5492 | 16.6598 | 5.5492 | 10.4124 | 427.3865 | 0.17142 | 0.07 | 1.2414
20 | 350 | 5.5 | 31.5 | 25.5 | 408 | 272 | 1888 | 0.9 | 2311.2 | DX | 42 | 145.2491 | 75 | 36.6401 | 28.1847 | 9.8912 | 68.748 | 5.8683 | 15.7538 | 5.8683 | 9.8461 | 421.422 | 0.16903 | 0.07 | 1.239
19 | 370 | 5.7 | 30.7 | 24.7 | 408 | 272 | 1888 | 0.9 | 2311.2 | FC | 42 | 0 | 71.25 | 36.6401 | 28.1847 | 10.3202 | 65.8901 | 6.1874 | 14.9413 | 6.1874 | 9.3383 | 268.2446 | 0.10759 | 0.07 | 1.1776
18 | 331 | 6 | 30 | 24 | 408 | 272 | 1888 | 0.9 | 2311.2 | FC | 42 | 0 | 67.6875 | 36.6401 | 28.1847 | 10.7056 | 63.5183 | 6.4666 | 14.2961 | 6.4666 | 8.9351 | 261.2619 | 0.10479 | 0.07 | 1.1748
17 | 297 | 6.2 | 29.2 | 23.2 | 408 | 272 | 1888 | 0.9 | 2311.2 | FC | 42 | 0 | 64.3031 | 36.6401 | 28.1847 | 11.1574 | 60.9461 | 6.7858 | 13.6238 | 6.7858 | 8.5149 | 254.2128 | 0.10196 | 0.07 | 1.172
16 | 387 | 6.5 | 28.5 | 22.5 | 408 | 272 | 1888 | 0.9 | 2311.2 | FC | 42 | 0 | 61.088 | 36.6401 | 28.1847 | 11.5627 | 58.8098 | 7.065 | 13.0854 | 7.065 | 8.1784 | 247.9864 | 0.099465 | 0.07 | 1.1695
15 | 412 | 6.7 | 27.7 | 21.7 | 408 | 272 | 1888 | 0.9 | 2311.2 | FC | 42 | 0 | 58.0336 | 36.6401 | 28.1847 | 12.0373 | 56.4911 | 7.3841 | 12.5199 | 7.3841 | 7.8249 | 241.6943 | 0.096941 | 0.07 | 1.1669
14 | 405 | 7 | 27 | 21 | 408 | 272 | 1888 | 0.9 | 2311.2 | FC | 42 | 0 | 55.1319 | 36.6401 | 28.1847 | 12.4625 | 54.5635 | 7.6633 | 12.0637 | 7.6633 | 7.5398 | 236.1237 | 0.094707 | 0.07 | 1.1647
13 | 330 | 7.2 | 26.2 | 20.2 | 408 | 272 | 1888 | 0.9 | 2311.2 | FC | 42 | 0 | 52.3753 | 36.6401 | 28.1847 | 12.9599 | 52.4694 | 7.9825 | 11.5814 | 7.9825 | 7.2384 | 230.4893 | 0.092447 | 0.07 | 1.1624
12 | 269 | 7.5 | 25.5 | 19.5 | 408 | 272 | 1888 | 0.9 | 2311.2 | FC | 42 | 0 | 49.7565 | 36.6401 | 28.1847 | 13.4051 | 50.7269 | 8.2617 | 11.19 | 8.2617 | 6.9937 | 225.4919 | 0.090443 | 0.07 | 1.1604
11 | 226 | 7.8 | 24.8 | 18.8 | 408 | 272 | 1888 | 0.9 | 2311.2 | FC | 42 | 0 | 47.2687 | 36.6401 | 28.1847 | 21.9228 | 31.0179 | 8.5409 | 10.8241 | 8.5409 | 6.7651 | 202.7007 | 0.081301 | 0.07 | 1.1513
10 | 164 | 8.1 | 24.1 | 18.1 | 408 | 272 | 1888 | 0.9 | 2311.2 | FC | 42 | 0 | 44.9053 | 36.6401 | 28.1847 | 21.9228 | 31.0179 | 8.8201 | 10.4815 | 8.8201 | 6.5509 | 199.7804 | 0.08013 | 0.07 | 1.1501
9 | 189 | 8.4 | 23.4 | 17.4 | 408 | 272 | 1888 | 0.9 | 2311.2 | FC | 42 | 0 | 42.66 | 36.6401 | 28.1847 | 21.9228 | 31.0179 | 9.0994 | 10.1598 | 9.0994 | 6.3499 | 197.0125 | 0.07902 | 0.07 | 1.149
8 | 123 | 7.1 | 21.1 | 15.1 | 408 | 272 | 1888 | 0.9 | 2311.2 | FC | 42 | 0 | 40.527 | 36.6401 | 28.1847 | 21.9228 | 31.0179 | 10.0168 | 9.2292 | 10.0168 | 5.7683 | 193.3673 | 0.077558 | 0.07 | 1.1476
7 | 35 | 7.4 | 20.4 | 14.4 | 408 | 272 | 1888 | 0.9 | 2311.2 | FC | 42 | 0 | 38.5007 | 36.6401 | 28.1847 | 21.9228 | 31.0179 | 10.2961 | 8.979 | 10.2961 | 5.6118 | 190.9342 | 0.076582 | 0.07 | 1.1466
6 | 33 | 7.7 | 19.7 | 13.7 | 408 | 272 | 1888 | 0.9 | 2311.2 | FC | 42 | 0 | 36.5756 | 36.6401 | 28.1847 | 21.9228 | 31.0179 | 23.5731 | 3.9218 | 23.5731 | 2.4511 | 180.7913 | 0.072514 | 0.07 | 1.1425
5 | 0 | 7.9 | 18.9 | 12.9 | 408 | 272 | 1888 | 0.9 | 2311.2 | FC | 42 | 0 | 34.7468 | 36.6401 | 28.1847 | 21.9228 | 31.0179 | 23.5731 | 3.9218 | 23.5731 | 2.4511 | 178.9625 | 0.07178 | 0.07 | 1.1418
4 | 0 | 8.1 | 18.1 | 12.1 | 408 | 272 | 1888 | 0.9 | 2311.2 | FC | 42 | 0 | 33.0095 | 36.6401 | 28.1847 | 21.9228 | 31.0179 | 23.5731 | 3.9218 | 23.5731 | 2.4511 | 177.2251 | 0.071083 | 0.07 | 1.1411
3 | 0 | 8.3 | 17.3 | 11.3 | 408 | 272 | 1888 | 0.9 | 2311.2 | FC | 42 | 0 | 31.359 | 36.6401 | 28.1847 | 21.9228 | 31.0179 | 23.5731 | 3.9218 | 23.5731 | 2.4511 | 175.5747 | 0.070421 | 0.07 | 1.1404
2 | 0 | 8.6 | 16.6 | 10.6 | 408 | 272 | 1888 | 0.9 | 2311.2 | FC | 42 | 0 | 29.7911 | 36.6401 | 28.1847 | 21.9228 | 31.0179 | 23.5731 | 3.9218 | 23.5731 | 2.4511 | 174.0067 | 0.069792 | 0.07 | 1.1398